## Parametros
Factor Inflación
NREL | 1.1002 | Dec. 2021 -> | Dec. 2023
EIA | 1.0335 | Dec. 2022 -> | Dec. 2023
N° Tecnologías | 14
Costos iniciales
Tecnología | 2020 | 2021 | 2022 | 2023
Solar FV | 871 | 781 | 818 | 762
Eolica 101m | 1266 | 1264 | 1248 | 1358
Eolica 140m | 1407.4514 | 1405.2279 | 1387.4402 | 1509.7307
CSP 6hrs | 4071.1889 | 4172.93 | 4372.5586 | 4768.7326
CSP 9hrs | 4589.998 | 4704.7045 | 4929.7725 | 5376.4327
CSP 13hrs | 5282 | 5414 | 5673 | 6187
Mini hidroelectrica | 3263 | 2247 | 2471 | 2308
Hidroelectrica | 3923 | 4022 | 4216 | 4601
Biomasa | 3170 | 3342 | 3697 | 3758
Gas CC | 898 | 921 | 965 | 1053
Gas CA | 675 | 668 | 725 | 791
Geotermica | 4394 | 4436 | 4664 | 5118
Biogas | 1144 | 1173 | 1229 | 1341
Diesel | 448 | 448 | 448 | 470
Contribución costos
Tecnología | Inter. | Nac.
Solar FV | 0.83 | 0.17
Eolica 101m | 0.7298 | 0.2702
Eolica 140m | 0.7431 | 0.2569
CSP 6hrs | 0.7402 | 0.258
CSP 9hrs | 0.7205 | 0.2795
CSP 13hrs | 0.6963 | 0.3037
Mini hidroelectrica | 0.35 | 0.65
Hidroelectrica | 0.37 | 0.63
Biomasa | 0.71 | 0.29
Gas CC | 0.65 | 0.35
Gas CA | 0.57 | 0.43
Geotermica | 0.63 | 0.37
Biogas | 0.75 | 0.25
Diesel | 0.57 | 0.43
Fuentes
Datos históricos CNE ICTG año respectivo
Relleno proporcional software SAM 2023.12.17 a partir de CNE
Parámetros adicionales
Eólico 101m y 5,5 MW | 631.3225
Eólico 140m y 6 MW | 701.8608
CSP 6 hrs | 5289
CSP 9 hrs | 5963
CSP 13 hrs | 6862

## Solar FV
Considerar | Fuente | Unidad | Caso | 2023 | 2024 | 2025 | 2026 | 2027 | 2028 | 2029 | 2030 | 2031 | 2032 | 2033 | 2034 | 2035 | 2036 | 2037 | 2038 | 2039 | 2040 | 2041 | 2042 | 2043 | 2044 | 2045 | 2046 | 2047 | 2048 | 2049 | 2050
1 | BNEF | [$/kW] | Reference Case | 560.355 | 538.0919 | 515.259 | 499.2405 | 483.5587 | 468.2834 | 453.7195 | 439.9107 | 428.0709 | 416.318 | 404.94 | 393.9122 | 383.5759 | 373.4477 | 364.0861 | 354.8708 | 346.2589 | 337.6961 | 321.5821 | 313.9615 | 306.6201 | 299.7195 | 292.7277 | 286.1156 | 279.5596 | 273.4668 | 267.666 | 262.0269
0 | NREL | [$/kW] | Advanced | 1316.219 | 1259.2399 | 1202.2608 | 1145.2817 | 1088.3025 | 1031.3234 | 974.3443 | 917.3652 | 860.386 | 803.4069 | 746.4278 | 689.4487 | 632.4695 | 625.0401 | 617.6106 | 610.1811 | 602.7516 | 595.3221 | 587.8926 | 580.4631 | 573.0336 | 565.6042 | 558.1747 | 550.7452 | 543.3157 | 535.8862 | 528.4567 | 521.0272
1 | NREL | [$/kW] | Moderate | 1331.3528 | 1289.5074 | 1247.662 | 1205.8167 | 1163.9713 | 1122.1259 | 1080.2806 | 1038.4352 | 996.5898 | 954.7445 | 912.8991 | 871.0537 | 829.2083 | 816.0924 | 802.9765 | 789.8606 | 776.7447 | 763.6287 | 750.5128 | 737.3969 | 724.281 | 711.1651 | 698.0491 | 684.9332 | 671.8173 | 658.7014 | 645.5855 | 632.4695
1 | NREL | [$/kW] | Conservative | 1352.2929 | 1331.3877 | 1310.4824 | 1289.5772 | 1268.672 | 1247.7667 | 1226.8615 | 1205.9562 | 1185.051 | 1164.1458 | 1143.2405 | 1122.3353 | 1101.43 | 1083.2819 | 1065.1338 | 1046.9857 | 1028.8376 | 1010.6895 | 992.5414 | 974.3933 | 956.2451 | 938.097 | 919.9489 | 901.8008 | 883.6527 | 865.5046 | 847.3565 | 829.2083
1 | EIA | [$/kW] | Reference case | 1443.0444 | 1286.9957 | 1185.186 | 1122.1544 | 1077.1696 | 1039.3118 | 1012.8371 | 995.4817 | 982.2177 | 970.6719 | 959.3439 | 947.2946 | 935.2473 | 922.7053 | 910.526 | 898.6439 | 886.5032 | 875.1151 | 863.554 | 851.2057 | 839.0479 | 826.3594 | 813.6006 | 801.1531 | 788.8853 | 776.4839 | 764.1019 | 752.2802
1 | EIA | [$/kW] | High Economic Growth | 1456.8107 | 1298.462 | 1195.179 | 1131.7949 | 1087.0658 | 1049.7788 | 1024.4171 | 1007.4303 | 993.2426 | 980.1229 | 967.2388 | 953.4813 | 939.7615 | 926.4785 | 914.1057 | 903.5658 | 893.1459 | 882.4933 | 871.0468 | 858.6447 | 846.6014 | 833.7199 | 820.3652 | 807.1825 | 793.9811 | 780.6091 | 767.8391 | 754.8846
1 | EIA | [$/kW] | Low Economic Growth | 1460.2469 | 1304.1151 | 1203.4984 | 1141.3563 | 1095.5708 | 1056.1101 | 1027.3877 | 1009.9454 | 997.155 | 985.7112 | 974.5585 | 962.9647 | 951.3187 | 939.4662 | 928.1759 | 916.9984 | 905.5409 | 894.1271 | 882.3593 | 870.229 | 858.5388 | 846.5896 | 834.5268 | 822.711 | 811.0297 | 799.3 | 787.8439 | 776.4131
1 | EIA | [$/kW] | High Oil Price | 1459.069 | 1305.7549 | 1212.2654 | 1161.7507 | 1114.9639 | 1074.4371 | 1050.6635 | 1041.3358 | 1025.5386 | 1009.5007 | 993.7206 | 978.9966 | 964.3037 | 949.0073 | 934.1018 | 920.6876 | 907.0031 | 892.8349 | 879.6343 | 865.142 | 851.9399 | 836.6133 | 822.6318 | 810.2203 | 796.1516 | 782.999 | 769.9125 | 758.3127
1 | EIA | [$/kW] | Low Oil Price | 1433.8809 | 1275.7213 | 1172.3037 | 1105.5995 | 1060.9111 | 1023.6774 | 991.5906 | 972.7493 | 961.6354 | 951.5591 | 941.7149 | 931.5007 | 921.1363 | 910.1901 | 899.1863 | 888.4453 | 876.858 | 865.8185 | 855.0074 | 843.1146 | 831.7527 | 819.7148 | 807.6071 | 795.4635 | 784.0946 | 772.2832 | 760.3696 | 749.2783
1 | EIA | [$/kW] | High Oil and Gas Supply | 1444.5693 | 1293.4933 | 1202.012 | 1141.9502 | 1096.105 | 1065.1384 | 1042.8885 | 1023.7554 | 1009.2971 | 997.519 | 986.6146 | 975.8453 | 964.675 | 952.5667 | 940.4871 | 928.606 | 916.7667 | 905.7477 | 893.9207 | 881.9147 | 869.6454 | 854.9927 | 841.2664 | 827.9028 | 813.0828 | 799.2583 | 785.0979 | 771.2822
1 | EIA | [$/kW] | Low Oil and Gas Supply | 1440.2987 | 1268.7157 | 1168.0981 | 1108.7672 | 1062.4633 | 1024.6273 | 991.9985 | 969.954 | 955.1701 | 945.5035 | 935.8645 | 926.2759 | 916.3886 | 906.2567 | 896.6761 | 887.6376 | 877.874 | 868.0708 | 859.3043 | 850.0743 | 840.7946 | 830.8453 | 821.4886 | 812.5282 | 805.5276 | 798.95 | 792.7994 | 789.3624
0 | EIA | [$/kW] | High Zero-Carbon Technology Cost | 1442.1031 | 1442.1031 | 1442.1031 | 1442.1031 | 1442.1031 | 1442.1031 | 1442.1031 | 1442.1031 | 1442.1031 | 1442.1031 | 1442.1031 | 1442.1031 | 1442.1031 | 1442.1031 | 1442.1031 | 1442.1031 | 1442.1031 | 1442.1031 | 1442.1031 | 1442.1031 | 1442.1031 | 1442.1031 | 1442.1031 | 1442.1031 | 1442.1031 | 1442.1031 | 1442.1031 | 1442.1031
0 | EIA | [$/kW] | Low Zero-Carbon Technology Cost | 1442.1031 | 1269.5638 | 1153.7972 | 1072.3011 | 1010.1685 | 958.1441 | 914.1776 | 877.9943 | 852.4283 | 827.5325 | 803.7131 | 779.7565 | 755.9969 | 732.6159 | 709.6985 | 687.1049 | 664.8759 | 643.0593 | 621.3329 | 599.7849 | 578.7325 | 558.1694 | 538.0381 | 518.2092 | 498.6644 | 479.4978 | 460.7903 | 442.5643
0 | EIA | [$/kW] | High Macro and High Zero-Carbon Technology Cost | 1437.6954 | 1437.6954 | 1437.6954 | 1437.6954 | 1437.6954 | 1437.6954 | 1437.6954 | 1437.6954 | 1437.6954 | 1437.6954 | 1437.6954 | 1437.6954 | 1437.6954 | 1437.6954 | 1437.6954 | 1437.6954 | 1437.6954 | 1437.6954 | 1437.6954 | 1437.6954 | 1437.6954 | 1437.6954 | 1437.6954 | 1437.6954 | 1437.6954 | 1437.6954 | 1437.6954 | 1437.6954
0 | EIA | [$/kW] | High Macro and Low Zero-Carbon Technology Cost | 1437.6954 | 1265.6834 | 1150.2706 | 1069.0237 | 1007.0809 | 955.2156 | 911.3835 | 875.3107 | 849.8229 | 825.0032 | 801.2566 | 777.3732 | 753.6863 | 730.3767 | 707.5294 | 685.0048 | 662.8437 | 641.0938 | 619.4338 | 597.9517 | 576.9636 | 556.4634 | 536.3937 | 516.6253 | 497.1402 | 478.0322 | 459.3819 | 441.2116
0 | EIA | [$/kW] | Low Macro and High Zero-Carbon Technology Cost | 1446.7279 | 1446.7279 | 1446.7279 | 1446.7279 | 1446.7279 | 1446.7279 | 1446.7279 | 1446.7279 | 1446.7279 | 1446.7279 | 1446.7279 | 1446.7279 | 1446.7279 | 1446.7279 | 1446.7279 | 1446.7279 | 1446.7279 | 1446.7279 | 1446.7279 | 1446.7279 | 1446.7279 | 1446.7279 | 1446.7279 | 1446.7279 | 1446.7279 | 1446.7279 | 1446.7279 | 1446.7279
0 | EIA | [$/kW] | Low Macro and Low Zero-Carbon Technology Cost | 1446.7279 | 1273.6351 | 1157.4973 | 1075.7399 | 1013.408 | 961.2167 | 917.1093 | 880.8099 | 855.1619 | 830.1863 | 806.2906 | 782.2571 | 758.4213 | 734.9654 | 711.9744 | 689.3084 | 667.008 | 645.1215 | 623.3255 | 601.7084 | 580.5884 | 559.9594 | 539.7636 | 519.871 | 500.2636 | 481.0355 | 462.268 | 443.9836
1 | EIA | [$/kW] | No Inflation Reduction Act | 1442.7554 | 1286.8213 | 1184.557 | 1122.7043 | 1103.752 | 1081.6727 | 1064.9071 | 1050.6094 | 1036.5725 | 1024.7015 | 1007.8555 | 991.5973 | 980.0326 | 967.4906 | 954.9924 | 942.9971 | 930.5872 | 918.6287 | 907.5674 | 895.192 | 882.3546 | 868.905 | 855.1127 | 842.0013 | 829.2501 | 816.898 | 804.8589 | 792.5645
1 | EIA | [$/kW] | High Uptake of Inflation Reduction Act | 1442.6439 | 1286.4404 | 1184.5811 | 1122.2018 | 1077.5524 | 1039.4779 | 1004.2743 | 982.353 | 969.7047 | 958.1739 | 946.0845 | 933.9964 | 921.5026 | 909.1974 | 897.4047 | 885.7044 | 873.5981 | 861.9811 | 850.4035 | 838.2715 | 826.4653 | 814.11 | 801.3414 | 788.7432 | 776.4719 | 764.0435 | 751.738 | 740.0583
1 | EIA | [$/kW] | Low Uptake of Inflation Reduction Act | 1442.6494 | 1286.4927 | 1184.4138 | 1121.3671 | 1101.5261 | 1082.2592 | 1068.3491 | 1055.1283 | 1041.8983 | 1030.1643 | 1010.6662 | 998.8526 | 986.9369 | 974.5842 | 962.1198 | 949.6319 | 937.056 | 924.9141 | 913.0985 | 900.6598 | 887.9412 | 875.051 | 862.3483 | 849.7092 | 837.1 | 824.8129 | 812.6784 | 800.2613

## Eolica 5,5MW y 101m
Considerar | Fuente | Unidad | Caso | 2023 | 2024 | 2025 | 2026 | 2027 | 2028 | 2029 | 2030 | 2031 | 2032 | 2033 | 2034 | 2035 | 2036 | 2037 | 2038 | 2039 | 2040 | 2041 | 2042 | 2043 | 2044 | 2045 | 2046 | 2047 | 2048 | 2049 | 2050
1 | NREL | [$/kW] | Class 1 - Advanced | 1434.0015 | 1273.9566 | 1244.2755 | 1214.5944 | 1184.9133 | 1155.2322 | 1125.5511 | 1095.8699 | 1083.5552 | 1071.2404 | 1058.9257 | 1046.6109 | 1034.2961 | 1021.9814 | 1009.6666 | 997.3519 | 985.0371 | 972.7223 | 960.4076 | 948.0928 | 935.7781 | 923.4633 | 911.1485 | 898.8338 | 886.519 | 874.2043 | 861.8895 | 849.5747
1 | NREL | [$/kW] | Class 1 - Moderate | 1447.2333 | 1292 | 1268.3333 | 1244.6667 | 1221 | 1197.3333 | 1173.6667 | 1150 | 1138.6766 | 1127.3532 | 1116.0298 | 1104.7064 | 1093.383 | 1082.0596 | 1070.7362 | 1059.4129 | 1048.0895 | 1036.7661 | 1025.4427 | 1014.1193 | 1002.7959 | 991.4725 | 980.1491 | 968.8257 | 957.5023 | 946.1789 | 934.8555 | 923.5321
1 | NREL | [$/kW] | Class 1 - Conservative | 1477.5338 | 1333.3189 | 1323.4252 | 1313.5315 | 1303.6378 | 1293.7441 | 1283.8504 | 1273.9566 | 1265.3665 | 1256.7764 | 1248.1862 | 1239.5961 | 1231.0059 | 1222.4158 | 1213.8257 | 1205.2355 | 1196.6454 | 1188.0552 | 1179.4651 | 1170.875 | 1162.2848 | 1153.6947 | 1145.1045 | 1136.5144 | 1127.9243 | 1119.3341 | 1110.744 | 1102.1538
1 | NREL | [$/kW] | Class 2 - Advanced | 1434.0015 | 1273.9566 | 1244.2755 | 1214.5944 | 1184.9133 | 1155.2322 | 1125.5511 | 1095.8699 | 1083.5552 | 1071.2404 | 1058.9257 | 1046.6109 | 1034.2961 | 1021.9814 | 1009.6666 | 997.3519 | 985.0371 | 972.7223 | 960.4076 | 948.0928 | 935.7781 | 923.4633 | 911.1485 | 898.8338 | 886.519 | 874.2043 | 861.8895 | 849.5747
1 | NREL | [$/kW] | Class 2 - Moderate | 1447.2333 | 1292 | 1268.3333 | 1244.6667 | 1221 | 1197.3333 | 1173.6667 | 1150 | 1138.6766 | 1127.3532 | 1116.0298 | 1104.7064 | 1093.383 | 1082.0596 | 1070.7362 | 1059.4129 | 1048.0895 | 1036.7661 | 1025.4427 | 1014.1193 | 1002.7959 | 991.4725 | 980.1491 | 968.8257 | 957.5023 | 946.1789 | 934.8555 | 923.5321
1 | NREL | [$/kW] | Class 2 - Conservative | 1477.5338 | 1333.3189 | 1323.4252 | 1313.5315 | 1303.6378 | 1293.7441 | 1283.8504 | 1273.9566 | 1265.3665 | 1256.7764 | 1248.1862 | 1239.5961 | 1231.0059 | 1222.4158 | 1213.8257 | 1205.2355 | 1196.6454 | 1188.0552 | 1179.4651 | 1170.875 | 1162.2848 | 1153.6947 | 1145.1045 | 1136.5144 | 1127.9243 | 1119.3341 | 1110.744 | 1102.1538
1 | NREL | [$/kW] | Class 3 - Advanced | 1434.0015 | 1273.9566 | 1244.2755 | 1214.5944 | 1184.9133 | 1155.2322 | 1125.5511 | 1095.8699 | 1083.5552 | 1071.2404 | 1058.9257 | 1046.6109 | 1034.2961 | 1021.9814 | 1009.6666 | 997.3519 | 985.0371 | 972.7223 | 960.4076 | 948.0928 | 935.7781 | 923.4633 | 911.1485 | 898.8338 | 886.519 | 874.2043 | 861.8895 | 849.5747
1 | NREL | [$/kW] | Class 3 - Moderate | 1447.2333 | 1292 | 1268.3333 | 1244.6667 | 1221 | 1197.3333 | 1173.6667 | 1150 | 1138.6766 | 1127.3532 | 1116.0298 | 1104.7064 | 1093.383 | 1082.0596 | 1070.7362 | 1059.4129 | 1048.0895 | 1036.7661 | 1025.4427 | 1014.1193 | 1002.7959 | 991.4725 | 980.1491 | 968.8257 | 957.5023 | 946.1789 | 934.8555 | 923.5321
1 | NREL | [$/kW] | Class 3 - Conservative | 1477.5338 | 1333.3189 | 1323.4252 | 1313.5315 | 1303.6378 | 1293.7441 | 1283.8504 | 1273.9566 | 1265.3665 | 1256.7764 | 1248.1862 | 1239.5961 | 1231.0059 | 1222.4158 | 1213.8257 | 1205.2355 | 1196.6454 | 1188.0552 | 1179.4651 | 1170.875 | 1162.2848 | 1153.6947 | 1145.1045 | 1136.5144 | 1127.9243 | 1119.3341 | 1110.744 | 1102.1538
1 | NREL | [$/kW] | Class 4 - Advanced | 1434.0015 | 1273.9566 | 1244.2755 | 1214.5944 | 1184.9133 | 1155.2322 | 1125.5511 | 1095.8699 | 1083.5552 | 1071.2404 | 1058.9257 | 1046.6109 | 1034.2961 | 1021.9814 | 1009.6666 | 997.3519 | 985.0371 | 972.7223 | 960.4076 | 948.0928 | 935.7781 | 923.4633 | 911.1485 | 898.8338 | 886.519 | 874.2043 | 861.8895 | 849.5747
1 | NREL | [$/kW] | Class 4 - Moderate | 1447.2333 | 1292 | 1268.3333 | 1244.6667 | 1221 | 1197.3333 | 1173.6667 | 1150 | 1138.6766 | 1127.3532 | 1116.0298 | 1104.7064 | 1093.383 | 1082.0596 | 1070.7362 | 1059.4129 | 1048.0895 | 1036.7661 | 1025.4427 | 1014.1193 | 1002.7959 | 991.4725 | 980.1491 | 968.8257 | 957.5023 | 946.1789 | 934.8555 | 923.5321
1 | NREL | [$/kW] | Class 4 - Conservative | 1477.5338 | 1333.3189 | 1323.4252 | 1313.5315 | 1303.6378 | 1293.7441 | 1283.8504 | 1273.9566 | 1265.3665 | 1256.7764 | 1248.1862 | 1239.5961 | 1231.0059 | 1222.4158 | 1213.8257 | 1205.2355 | 1196.6454 | 1188.0552 | 1179.4651 | 1170.875 | 1162.2848 | 1153.6947 | 1145.1045 | 1136.5144 | 1127.9243 | 1119.3341 | 1110.744 | 1102.1538
1 | NREL | [$/kW] | Class 5 - Advanced | 1434.0015 | 1273.9566 | 1244.2755 | 1214.5944 | 1184.9133 | 1155.2322 | 1125.5511 | 1095.8699 | 1083.5552 | 1071.2404 | 1058.9257 | 1046.6109 | 1034.2961 | 1021.9814 | 1009.6666 | 997.3519 | 985.0371 | 972.7223 | 960.4076 | 948.0928 | 935.7781 | 923.4633 | 911.1485 | 898.8338 | 886.519 | 874.2043 | 861.8895 | 849.5747
1 | NREL | [$/kW] | Class 5 - Moderate | 1447.2333 | 1292 | 1268.3333 | 1244.6667 | 1221 | 1197.3333 | 1173.6667 | 1150 | 1138.6766 | 1127.3532 | 1116.0298 | 1104.7064 | 1093.383 | 1082.0596 | 1070.7362 | 1059.4129 | 1048.0895 | 1036.7661 | 1025.4427 | 1014.1193 | 1002.7959 | 991.4725 | 980.1491 | 968.8257 | 957.5023 | 946.1789 | 934.8555 | 923.5321
1 | NREL | [$/kW] | Class 5 - Conservative | 1477.5338 | 1333.3189 | 1323.4252 | 1313.5315 | 1303.6378 | 1293.7441 | 1283.8504 | 1273.9566 | 1265.3665 | 1256.7764 | 1248.1862 | 1239.5961 | 1231.0059 | 1222.4158 | 1213.8257 | 1205.2355 | 1196.6454 | 1188.0552 | 1179.4651 | 1170.875 | 1162.2848 | 1153.6947 | 1145.1045 | 1136.5144 | 1127.9243 | 1119.3341 | 1110.744 | 1102.1538
1 | NREL | [$/kW] | Class 6 - Advanced | 1434.0015 | 1273.9566 | 1244.2755 | 1214.5944 | 1184.9133 | 1155.2322 | 1125.5511 | 1095.8699 | 1083.5552 | 1071.2404 | 1058.9257 | 1046.6109 | 1034.2961 | 1021.9814 | 1009.6666 | 997.3519 | 985.0371 | 972.7223 | 960.4076 | 948.0928 | 935.7781 | 923.4633 | 911.1485 | 898.8338 | 886.519 | 874.2043 | 861.8895 | 849.5747
1 | NREL | [$/kW] | Class 6 - Moderate | 1447.2333 | 1292 | 1268.3333 | 1244.6667 | 1221 | 1197.3333 | 1173.6667 | 1150 | 1138.6766 | 1127.3532 | 1116.0298 | 1104.7064 | 1093.383 | 1082.0596 | 1070.7362 | 1059.4129 | 1048.0895 | 1036.7661 | 1025.4427 | 1014.1193 | 1002.7959 | 991.4725 | 980.1491 | 968.8257 | 957.5023 | 946.1789 | 934.8555 | 923.5321
1 | NREL | [$/kW] | Class 6 - Conservative | 1477.5338 | 1333.3189 | 1323.4252 | 1313.5315 | 1303.6378 | 1293.7441 | 1283.8504 | 1273.9566 | 1265.3665 | 1256.7764 | 1248.1862 | 1239.5961 | 1231.0059 | 1222.4158 | 1213.8257 | 1205.2355 | 1196.6454 | 1188.0552 | 1179.4651 | 1170.875 | 1162.2848 | 1153.6947 | 1145.1045 | 1136.5144 | 1127.9243 | 1119.3341 | 1110.744 | 1102.1538
1 | NREL | [$/kW] | Class 7 - Advanced | 1434.0015 | 1273.9566 | 1244.2755 | 1214.5944 | 1184.9133 | 1155.2322 | 1125.5511 | 1095.8699 | 1083.5552 | 1071.2404 | 1058.9257 | 1046.6109 | 1034.2961 | 1021.9814 | 1009.6666 | 997.3519 | 985.0371 | 972.7223 | 960.4076 | 948.0928 | 935.7781 | 923.4633 | 911.1485 | 898.8338 | 886.519 | 874.2043 | 861.8895 | 849.5747
1 | NREL | [$/kW] | Class 7 - Moderate | 1447.2333 | 1292 | 1268.3333 | 1244.6667 | 1221 | 1197.3333 | 1173.6667 | 1150 | 1138.6766 | 1127.3532 | 1116.0298 | 1104.7064 | 1093.383 | 1082.0596 | 1070.7362 | 1059.4129 | 1048.0895 | 1036.7661 | 1025.4427 | 1014.1193 | 1002.7959 | 991.4725 | 980.1491 | 968.8257 | 957.5023 | 946.1789 | 934.8555 | 923.5321
1 | NREL | [$/kW] | Class 7 - Conservative | 1477.5338 | 1333.3189 | 1323.4252 | 1313.5315 | 1303.6378 | 1293.7441 | 1283.8504 | 1273.9566 | 1265.3665 | 1256.7764 | 1248.1862 | 1239.5961 | 1231.0059 | 1222.4158 | 1213.8257 | 1205.2355 | 1196.6454 | 1188.0552 | 1179.4651 | 1170.875 | 1162.2848 | 1153.6947 | 1145.1045 | 1136.5144 | 1127.9243 | 1119.3341 | 1110.744 | 1102.1538
1 | EIA | [$/kW] | Reference case | 1566.1174 | 1452.9144 | 1388.8789 | 1359.1753 | 1346.4163 | 1338.489 | 1330.611 | 1322.1328 | 1312.8171 | 1304.931 | 1297.7023 | 1289.4686 | 1280.7324 | 1271.2595 | 1262.2241 | 1253.5428 | 1244.4413 | 1236.3392 | 1227.9397 | 1218.3572 | 1208.9757 | 1198.7531 | 1188.343 | 1178.3027 | 1168.4434 | 1158.301 | 1148.0986 | 1138.6526
1 | EIA | [$/kW] | High Economic Growth | 1581.0825 | 1465.8834 | 1400.6017 | 1370.9056 | 1358.879 | 1352.0966 | 1344.3158 | 1335.4391 | 1324.7764 | 1314.8247 | 1305.4167 | 1294.8984 | 1283.9202 | 1273.4606 | 1264.1827 | 1257.3921 | 1250.7367 | 1243.7211 | 1235.5425 | 1225.9467 | 1216.7938 | 1206.36 | 1195.1503 | 1184.0939 | 1172.9115 | 1161.3734 | 1150.6284 | 1139.5057
1 | EIA | [$/kW] | Low Economic Growth | 1584.7218 | 1472.0847 | 1410.2217 | 1382.3153 | 1369.2863 | 1359.9512 | 1351.3845 | 1343.0464 | 1334.5833 | 1326.9248 | 1319.6211 | 1311.6809 | 1303.6252 | 1295.239 | 1287.5818 | 1280.0393 | 1272.0623 | 1264.0986 | 1255.5825 | 1246.4905 | 1237.9677 | 1229.01 | 1219.8206 | 1210.9243 | 1202.1605 | 1193.2577 | 1184.6965 | 1176.1079
1 | EIA | [$/kW] | High Oil Price | 1583.5149 | 1474.1034 | 1420.6 | 1407.0524 | 1393.4725 | 1383.4869 | 1374.3862 | 1371.1389 | 1359.0959 | 1345.4877 | 1332.1182 | 1320.067 | 1307.9668 | 1294.9496 | 1282.3628 | 1271.7333 | 1260.6484 | 1248.7999 | 1238.2153 | 1225.7174 | 1214.9495 | 1201.0431 | 1188.948 | 1179.0277 | 1166.5972 | 1155.4 | 1144.198 | 1135.1166
1 | EIA | [$/kW] | Low Oil Price | 1556.1936 | 1440.1906 | 1373.8007 | 1339.1602 | 1326.2258 | 1318.5425 | 1314.384 | 1310.9938 | 1304.476 | 1298.4592 | 1292.7396 | 1286.4907 | 1280.0079 | 1272.6835 | 1265.2383 | 1258.1233 | 1249.7644 | 1242.1361 | 1234.7915 | 1225.8307 | 1217.5812 | 1208.2781 | 1198.7979 | 1189.1874 | 1180.663 | 1171.4016 | 1161.9066 | 1153.5946
1 | EIA | [$/kW] | High Oil and Gas Supply | 1567.7749 | 1460.2386 | 1408.5746 | 1383.082 | 1370.0544 | 1362.6582 | 1356.3655 | 1350.3276 | 1342.2465 | 1334.2061 | 1327.2981 | 1320.786 | 1313.8014 | 1305.1517 | 1296.4883 | 1288.0461 | 1279.6104 | 1272.2732 | 1263.754 | 1254.9246 | 1245.657 | 1232.8844 | 1221.3405 | 1210.225 | 1196.8678 | 1184.8558 | 1172.228 | 1159.9938
0 | EIA | [$/kW] | Low Oil and Gas Supply | 1563.1531 | 1432.2258 | 1368.8691 | 1343.2961 | 1328.4822 | 1320.0424 | 1315.2034 | 1311.4537 | 1307.4308 | 1302.4207 | 1297.0908 | 1291.7214 | 1285.9183 | 1279.7502 | 1274.3405 | 1269.6901 | 1263.9905 | 1258.213 | 1253.9272 | 1248.9591 | 1243.9067 | 1237.8448 | 1232.645 | 1228.0297 | 1226.3916 | 1225.4399 | 1225.1974 | 1229.241
0 | EIA | [$/kW] | High Zero-Carbon Technology Cost | 1565.4238 | 1565.4238 | 1565.4238 | 1565.4238 | 1565.4238 | 1565.4238 | 1565.4238 | 1565.4238 | 1565.4238 | 1565.4238 | 1565.4238 | 1565.4238 | 1565.4238 | 1565.4238 | 1565.4238 | 1565.4238 | 1565.4238 | 1565.4238 | 1565.4238 | 1565.4238 | 1565.4238 | 1565.4238 | 1565.4238 | 1565.4238 | 1565.4238 | 1565.4238 | 1565.4238 | 1565.4238
0 | EIA | [$/kW] | Low Zero-Carbon Technology Cost | 1565.4238 | 1433.7109 | 1352.4795 | 1299.1415 | 1263.0403 | 1234.3166 | 1207.9343 | 1182.2413 | 1155.223 | 1128.1221 | 1102.2175 | 1075.8534 | 1049.4829 | 1023.3567 | 997.5959 | 972.0073 | 946.6488 | 921.5912 | 896.3726 | 871.1146 | 846.2786 | 821.8583 | 797.7757 | 773.8413 | 750.028 | 726.4777 | 703.3165 | 680.5844
0 | EIA | [$/kW] | High Macro and High Zero-Carbon Technology Cost | 1560.6392 | 1560.6392 | 1560.6392 | 1560.6392 | 1560.6392 | 1560.6392 | 1560.6392 | 1560.6392 | 1560.6392 | 1560.6392 | 1560.6392 | 1560.6392 | 1560.6392 | 1560.6392 | 1560.6392 | 1560.6392 | 1560.6392 | 1560.6392 | 1560.6392 | 1560.6392 | 1560.6392 | 1560.6392 | 1560.6392 | 1560.6392 | 1560.6392 | 1560.6392 | 1560.6392 | 1560.6392
0 | EIA | [$/kW] | High Macro and Low Zero-Carbon Technology Cost | 1560.6392 | 1429.3289 | 1348.3456 | 1295.1707 | 1259.1798 | 1230.5441 | 1204.2423 | 1178.6278 | 1151.6921 | 1124.6742 | 1098.8485 | 1072.5651 | 1046.2751 | 1020.2288 | 994.5468 | 969.0363 | 943.7554 | 918.7744 | 893.6328 | 868.452 | 843.692 | 819.3464 | 795.3373 | 771.4761 | 747.7356 | 724.2572 | 701.1668 | 678.5042
0 | EIA | [$/kW] | Low Macro and High Zero-Carbon Technology Cost | 1570.444 | 1570.444 | 1570.444 | 1570.444 | 1570.444 | 1570.444 | 1570.444 | 1570.444 | 1570.444 | 1570.444 | 1570.444 | 1570.444 | 1570.444 | 1570.444 | 1570.444 | 1570.444 | 1570.444 | 1570.444 | 1570.444 | 1570.444 | 1570.444 | 1570.444 | 1570.444 | 1570.444 | 1570.444 | 1570.444 | 1570.444 | 1570.444
0 | EIA | [$/kW] | Low Macro and Low Zero-Carbon Technology Cost | 1570.444 | 1438.3087 | 1356.8166 | 1303.3076 | 1267.0907 | 1238.275 | 1211.808 | 1186.0326 | 1158.9277 | 1131.74 | 1105.7522 | 1079.3036 | 1052.8485 | 1026.6384 | 1000.7952 | 975.1244 | 949.6846 | 924.5466 | 899.2471 | 873.9081 | 848.9925 | 824.494 | 800.334 | 776.3229 | 752.4333 | 728.8074 | 705.572 | 682.767
1 | EIA | [$/kW] | No Inflation Reduction Act | 1565.7367 | 1452.5919 | 1387.9738 | 1359.6284 | 1347.8126 | 1339.5752 | 1331.6438 | 1322.2111 | 1312.2997 | 1304.4652 | 1297.1561 | 1289.4999 | 1281.5985 | 1272.3701 | 1263.1422 | 1254.5245 | 1245.2998 | 1236.6222 | 1229.1047 | 1219.7554 | 1209.7076 | 1198.7407 | 1187.2102 | 1176.5352 | 1166.2797 | 1156.5065 | 1147.1018 | 1137.2565
1 | EIA | [$/kW] | High Uptake of Inflation Reduction Act | 1565.6852 | 1452.2783 | 1388.1604 | 1359.2129 | 1346.9314 | 1338.7174 | 1330.9961 | 1322.4963 | 1313.2684 | 1305.4315 | 1297.7122 | 1288.9091 | 1279.9001 | 1270.7235 | 1262.1576 | 1253.6667 | 1244.5414 | 1236.0522 | 1227.5623 | 1218.2076 | 1209.2579 | 1199.4319 | 1188.9117 | 1178.5541 | 1168.5972 | 1158.3149 | 1148.1267 | 1138.8076
1 | EIA | [$/kW] | Low Uptake of Inflation Reduction Act | 1565.7025 | 1452.3284 | 1387.9625 | 1358.295 | 1345.6188 | 1337.342 | 1329.6086 | 1321.3932 | 1312.7812 | 1305.5229 | 1298.026 | 1289.873 | 1281.5442 | 1272.5983 | 1263.4521 | 1254.2179 | 1244.8079 | 1235.9156 | 1227.4054 | 1217.9995 | 1208.1479 | 1197.9896 | 1188.0134 | 1178.0499 | 1168.0516 | 1158.4274 | 1148.9441 | 1138.9847
1 | EIA | [$/kW] | AEO2022 Reference case | 1588.3307 | 1478.204 | 1414.922 | 1374.7296 | 1333.9749 | 1297.4192 | 1264.6799 | 1236.8339 | 1214.8364 | 1198.1029 | 1182.4916 | 1168.7777 | 1154.4244 | 1141.6267 | 1131.5752 | 1121.7961 | 1112.0323 | 1101.9857 | 1091.1416 | 1080.1285 | 1068.8567 | 1057.1699 | 1045.5245 | 1034.4886 | 1023.2264 | 1012.5394 | 1002.6072 | 992.1801

## Eolica 6MW y 140m
Considerar | Fuente | Unidad | Caso | 2023 | 2024 | 2025 | 2026 | 2027 | 2028 | 2029 | 2030 | 2031 | 2032 | 2033 | 2034 | 2035 | 2036 | 2037 | 2038 | 2039 | 2040 | 2041 | 2042 | 2043 | 2044 | 2045 | 2046 | 2047 | 2048 | 2049 | 2050
1 | NREL | [$/kW] | Class 1 - Advanced | 1434.0015 | 1273.9566 | 1244.2755 | 1214.5944 | 1184.9133 | 1155.2322 | 1125.5511 | 1095.8699 | 1083.5552 | 1071.2404 | 1058.9257 | 1046.6109 | 1034.2961 | 1021.9814 | 1009.6666 | 997.3519 | 985.0371 | 972.7223 | 960.4076 | 948.0928 | 935.7781 | 923.4633 | 911.1485 | 898.8338 | 886.519 | 874.2043 | 861.8895 | 849.5747
1 | NREL | [$/kW] | Class 1 - Moderate | 1447.2333 | 1292 | 1268.3333 | 1244.6667 | 1221 | 1197.3333 | 1173.6667 | 1150 | 1138.6766 | 1127.3532 | 1116.0298 | 1104.7064 | 1093.383 | 1082.0596 | 1070.7362 | 1059.4129 | 1048.0895 | 1036.7661 | 1025.4427 | 1014.1193 | 1002.7959 | 991.4725 | 980.1491 | 968.8257 | 957.5023 | 946.1789 | 934.8555 | 923.5321
1 | NREL | [$/kW] | Class 1 - Conservative | 1477.5338 | 1333.3189 | 1323.4252 | 1313.5315 | 1303.6378 | 1293.7441 | 1283.8504 | 1273.9566 | 1265.3665 | 1256.7764 | 1248.1862 | 1239.5961 | 1231.0059 | 1222.4158 | 1213.8257 | 1205.2355 | 1196.6454 | 1188.0552 | 1179.4651 | 1170.875 | 1162.2848 | 1153.6947 | 1145.1045 | 1136.5144 | 1127.9243 | 1119.3341 | 1110.744 | 1102.1538
1 | NREL | [$/kW] | Class 2 - Advanced | 1434.0015 | 1273.9566 | 1244.2755 | 1214.5944 | 1184.9133 | 1155.2322 | 1125.5511 | 1095.8699 | 1083.5552 | 1071.2404 | 1058.9257 | 1046.6109 | 1034.2961 | 1021.9814 | 1009.6666 | 997.3519 | 985.0371 | 972.7223 | 960.4076 | 948.0928 | 935.7781 | 923.4633 | 911.1485 | 898.8338 | 886.519 | 874.2043 | 861.8895 | 849.5747
1 | NREL | [$/kW] | Class 2 - Moderate | 1447.2333 | 1292 | 1268.3333 | 1244.6667 | 1221 | 1197.3333 | 1173.6667 | 1150 | 1138.6766 | 1127.3532 | 1116.0298 | 1104.7064 | 1093.383 | 1082.0596 | 1070.7362 | 1059.4129 | 1048.0895 | 1036.7661 | 1025.4427 | 1014.1193 | 1002.7959 | 991.4725 | 980.1491 | 968.8257 | 957.5023 | 946.1789 | 934.8555 | 923.5321
1 | NREL | [$/kW] | Class 2 - Conservative | 1477.5338 | 1333.3189 | 1323.4252 | 1313.5315 | 1303.6378 | 1293.7441 | 1283.8504 | 1273.9566 | 1265.3665 | 1256.7764 | 1248.1862 | 1239.5961 | 1231.0059 | 1222.4158 | 1213.8257 | 1205.2355 | 1196.6454 | 1188.0552 | 1179.4651 | 1170.875 | 1162.2848 | 1153.6947 | 1145.1045 | 1136.5144 | 1127.9243 | 1119.3341 | 1110.744 | 1102.1538
1 | NREL | [$/kW] | Class 3 - Advanced | 1434.0015 | 1273.9566 | 1244.2755 | 1214.5944 | 1184.9133 | 1155.2322 | 1125.5511 | 1095.8699 | 1083.5552 | 1071.2404 | 1058.9257 | 1046.6109 | 1034.2961 | 1021.9814 | 1009.6666 | 997.3519 | 985.0371 | 972.7223 | 960.4076 | 948.0928 | 935.7781 | 923.4633 | 911.1485 | 898.8338 | 886.519 | 874.2043 | 861.8895 | 849.5747
1 | NREL | [$/kW] | Class 3 - Moderate | 1447.2333 | 1292 | 1268.3333 | 1244.6667 | 1221 | 1197.3333 | 1173.6667 | 1150 | 1138.6766 | 1127.3532 | 1116.0298 | 1104.7064 | 1093.383 | 1082.0596 | 1070.7362 | 1059.4129 | 1048.0895 | 1036.7661 | 1025.4427 | 1014.1193 | 1002.7959 | 991.4725 | 980.1491 | 968.8257 | 957.5023 | 946.1789 | 934.8555 | 923.5321
1 | NREL | [$/kW] | Class 3 - Conservative | 1477.5338 | 1333.3189 | 1323.4252 | 1313.5315 | 1303.6378 | 1293.7441 | 1283.8504 | 1273.9566 | 1265.3665 | 1256.7764 | 1248.1862 | 1239.5961 | 1231.0059 | 1222.4158 | 1213.8257 | 1205.2355 | 1196.6454 | 1188.0552 | 1179.4651 | 1170.875 | 1162.2848 | 1153.6947 | 1145.1045 | 1136.5144 | 1127.9243 | 1119.3341 | 1110.744 | 1102.1538
1 | NREL | [$/kW] | Class 4 - Advanced | 1434.0015 | 1273.9566 | 1244.2755 | 1214.5944 | 1184.9133 | 1155.2322 | 1125.5511 | 1095.8699 | 1083.5552 | 1071.2404 | 1058.9257 | 1046.6109 | 1034.2961 | 1021.9814 | 1009.6666 | 997.3519 | 985.0371 | 972.7223 | 960.4076 | 948.0928 | 935.7781 | 923.4633 | 911.1485 | 898.8338 | 886.519 | 874.2043 | 861.8895 | 849.5747
1 | NREL | [$/kW] | Class 4 - Moderate | 1447.2333 | 1292 | 1268.3333 | 1244.6667 | 1221 | 1197.3333 | 1173.6667 | 1150 | 1138.6766 | 1127.3532 | 1116.0298 | 1104.7064 | 1093.383 | 1082.0596 | 1070.7362 | 1059.4129 | 1048.0895 | 1036.7661 | 1025.4427 | 1014.1193 | 1002.7959 | 991.4725 | 980.1491 | 968.8257 | 957.5023 | 946.1789 | 934.8555 | 923.5321
1 | NREL | [$/kW] | Class 4 - Conservative | 1477.5338 | 1333.3189 | 1323.4252 | 1313.5315 | 1303.6378 | 1293.7441 | 1283.8504 | 1273.9566 | 1265.3665 | 1256.7764 | 1248.1862 | 1239.5961 | 1231.0059 | 1222.4158 | 1213.8257 | 1205.2355 | 1196.6454 | 1188.0552 | 1179.4651 | 1170.875 | 1162.2848 | 1153.6947 | 1145.1045 | 1136.5144 | 1127.9243 | 1119.3341 | 1110.744 | 1102.1538
1 | NREL | [$/kW] | Class 5 - Advanced | 1434.0015 | 1273.9566 | 1244.2755 | 1214.5944 | 1184.9133 | 1155.2322 | 1125.5511 | 1095.8699 | 1083.5552 | 1071.2404 | 1058.9257 | 1046.6109 | 1034.2961 | 1021.9814 | 1009.6666 | 997.3519 | 985.0371 | 972.7223 | 960.4076 | 948.0928 | 935.7781 | 923.4633 | 911.1485 | 898.8338 | 886.519 | 874.2043 | 861.8895 | 849.5747
1 | NREL | [$/kW] | Class 5 - Moderate | 1447.2333 | 1292 | 1268.3333 | 1244.6667 | 1221 | 1197.3333 | 1173.6667 | 1150 | 1138.6766 | 1127.3532 | 1116.0298 | 1104.7064 | 1093.383 | 1082.0596 | 1070.7362 | 1059.4129 | 1048.0895 | 1036.7661 | 1025.4427 | 1014.1193 | 1002.7959 | 991.4725 | 980.1491 | 968.8257 | 957.5023 | 946.1789 | 934.8555 | 923.5321
1 | NREL | [$/kW] | Class 5 - Conservative | 1477.5338 | 1333.3189 | 1323.4252 | 1313.5315 | 1303.6378 | 1293.7441 | 1283.8504 | 1273.9566 | 1265.3665 | 1256.7764 | 1248.1862 | 1239.5961 | 1231.0059 | 1222.4158 | 1213.8257 | 1205.2355 | 1196.6454 | 1188.0552 | 1179.4651 | 1170.875 | 1162.2848 | 1153.6947 | 1145.1045 | 1136.5144 | 1127.9243 | 1119.3341 | 1110.744 | 1102.1538
1 | NREL | [$/kW] | Class 6 - Advanced | 1434.0015 | 1273.9566 | 1244.2755 | 1214.5944 | 1184.9133 | 1155.2322 | 1125.5511 | 1095.8699 | 1083.5552 | 1071.2404 | 1058.9257 | 1046.6109 | 1034.2961 | 1021.9814 | 1009.6666 | 997.3519 | 985.0371 | 972.7223 | 960.4076 | 948.0928 | 935.7781 | 923.4633 | 911.1485 | 898.8338 | 886.519 | 874.2043 | 861.8895 | 849.5747
1 | NREL | [$/kW] | Class 6 - Moderate | 1447.2333 | 1292 | 1268.3333 | 1244.6667 | 1221 | 1197.3333 | 1173.6667 | 1150 | 1138.6766 | 1127.3532 | 1116.0298 | 1104.7064 | 1093.383 | 1082.0596 | 1070.7362 | 1059.4129 | 1048.0895 | 1036.7661 | 1025.4427 | 1014.1193 | 1002.7959 | 991.4725 | 980.1491 | 968.8257 | 957.5023 | 946.1789 | 934.8555 | 923.5321
1 | NREL | [$/kW] | Class 6 - Conservative | 1477.5338 | 1333.3189 | 1323.4252 | 1313.5315 | 1303.6378 | 1293.7441 | 1283.8504 | 1273.9566 | 1265.3665 | 1256.7764 | 1248.1862 | 1239.5961 | 1231.0059 | 1222.4158 | 1213.8257 | 1205.2355 | 1196.6454 | 1188.0552 | 1179.4651 | 1170.875 | 1162.2848 | 1153.6947 | 1145.1045 | 1136.5144 | 1127.9243 | 1119.3341 | 1110.744 | 1102.1538
1 | NREL | [$/kW] | Class 7 - Advanced | 1434.0015 | 1273.9566 | 1244.2755 | 1214.5944 | 1184.9133 | 1155.2322 | 1125.5511 | 1095.8699 | 1083.5552 | 1071.2404 | 1058.9257 | 1046.6109 | 1034.2961 | 1021.9814 | 1009.6666 | 997.3519 | 985.0371 | 972.7223 | 960.4076 | 948.0928 | 935.7781 | 923.4633 | 911.1485 | 898.8338 | 886.519 | 874.2043 | 861.8895 | 849.5747
1 | NREL | [$/kW] | Class 7 - Moderate | 1447.2333 | 1292 | 1268.3333 | 1244.6667 | 1221 | 1197.3333 | 1173.6667 | 1150 | 1138.6766 | 1127.3532 | 1116.0298 | 1104.7064 | 1093.383 | 1082.0596 | 1070.7362 | 1059.4129 | 1048.0895 | 1036.7661 | 1025.4427 | 1014.1193 | 1002.7959 | 991.4725 | 980.1491 | 968.8257 | 957.5023 | 946.1789 | 934.8555 | 923.5321
1 | NREL | [$/kW] | Class 7 - Conservative | 1477.5338 | 1333.3189 | 1323.4252 | 1313.5315 | 1303.6378 | 1293.7441 | 1283.8504 | 1273.9566 | 1265.3665 | 1256.7764 | 1248.1862 | 1239.5961 | 1231.0059 | 1222.4158 | 1213.8257 | 1205.2355 | 1196.6454 | 1188.0552 | 1179.4651 | 1170.875 | 1162.2848 | 1153.6947 | 1145.1045 | 1136.5144 | 1127.9243 | 1119.3341 | 1110.744 | 1102.1538
1 | EIA | [$/kW] | Reference case | 1566.1174 | 1452.9144 | 1388.8789 | 1359.1753 | 1346.4163 | 1338.489 | 1330.611 | 1322.1328 | 1312.8171 | 1304.931 | 1297.7023 | 1289.4686 | 1280.7324 | 1271.2595 | 1262.2241 | 1253.5428 | 1244.4413 | 1236.3392 | 1227.9397 | 1218.3572 | 1208.9757 | 1198.7531 | 1188.343 | 1178.3027 | 1168.4434 | 1158.301 | 1148.0986 | 1138.6526
1 | EIA | [$/kW] | High Economic Growth | 1581.0825 | 1465.8834 | 1400.6017 | 1370.9056 | 1358.879 | 1352.0966 | 1344.3158 | 1335.4391 | 1324.7764 | 1314.8247 | 1305.4167 | 1294.8984 | 1283.9202 | 1273.4606 | 1264.1827 | 1257.3921 | 1250.7367 | 1243.7211 | 1235.5425 | 1225.9467 | 1216.7938 | 1206.36 | 1195.1503 | 1184.0939 | 1172.9115 | 1161.3734 | 1150.6284 | 1139.5057
1 | EIA | [$/kW] | Low Economic Growth | 1584.7218 | 1472.0847 | 1410.2217 | 1382.3153 | 1369.2863 | 1359.9512 | 1351.3845 | 1343.0464 | 1334.5833 | 1326.9248 | 1319.6211 | 1311.6809 | 1303.6252 | 1295.239 | 1287.5818 | 1280.0393 | 1272.0623 | 1264.0986 | 1255.5825 | 1246.4905 | 1237.9677 | 1229.01 | 1219.8206 | 1210.9243 | 1202.1605 | 1193.2577 | 1184.6965 | 1176.1079
1 | EIA | [$/kW] | High Oil Price | 1583.5149 | 1474.1034 | 1420.6 | 1407.0524 | 1393.4725 | 1383.4869 | 1374.3862 | 1371.1389 | 1359.0959 | 1345.4877 | 1332.1182 | 1320.067 | 1307.9668 | 1294.9496 | 1282.3628 | 1271.7333 | 1260.6484 | 1248.7999 | 1238.2153 | 1225.7174 | 1214.9495 | 1201.0431 | 1188.948 | 1179.0277 | 1166.5972 | 1155.4 | 1144.198 | 1135.1166
1 | EIA | [$/kW] | Low Oil Price | 1556.1936 | 1440.1906 | 1373.8007 | 1339.1602 | 1326.2258 | 1318.5425 | 1314.384 | 1310.9938 | 1304.476 | 1298.4592 | 1292.7396 | 1286.4907 | 1280.0079 | 1272.6835 | 1265.2383 | 1258.1233 | 1249.7644 | 1242.1361 | 1234.7915 | 1225.8307 | 1217.5812 | 1208.2781 | 1198.7979 | 1189.1874 | 1180.663 | 1171.4016 | 1161.9066 | 1153.5946
1 | EIA | [$/kW] | High Oil and Gas Supply | 1567.7749 | 1460.2386 | 1408.5746 | 1383.082 | 1370.0544 | 1362.6582 | 1356.3655 | 1350.3276 | 1342.2465 | 1334.2061 | 1327.2981 | 1320.786 | 1313.8014 | 1305.1517 | 1296.4883 | 1288.0461 | 1279.6104 | 1272.2732 | 1263.754 | 1254.9246 | 1245.657 | 1232.8844 | 1221.3405 | 1210.225 | 1196.8678 | 1184.8558 | 1172.228 | 1159.9938
0 | EIA | [$/kW] | Low Oil and Gas Supply | 1563.1531 | 1432.2258 | 1368.8691 | 1343.2961 | 1328.4822 | 1320.0424 | 1315.2034 | 1311.4537 | 1307.4308 | 1302.4207 | 1297.0908 | 1291.7214 | 1285.9183 | 1279.7502 | 1274.3405 | 1269.6901 | 1263.9905 | 1258.213 | 1253.9272 | 1248.9591 | 1243.9067 | 1237.8448 | 1232.645 | 1228.0297 | 1226.3916 | 1225.4399 | 1225.1974 | 1229.241
0 | EIA | [$/kW] | High Zero-Carbon Technology Cost | 1565.4238 | 1565.4238 | 1565.4238 | 1565.4238 | 1565.4238 | 1565.4238 | 1565.4238 | 1565.4238 | 1565.4238 | 1565.4238 | 1565.4238 | 1565.4238 | 1565.4238 | 1565.4238 | 1565.4238 | 1565.4238 | 1565.4238 | 1565.4238 | 1565.4238 | 1565.4238 | 1565.4238 | 1565.4238 | 1565.4238 | 1565.4238 | 1565.4238 | 1565.4238 | 1565.4238 | 1565.4238
0 | EIA | [$/kW] | Low Zero-Carbon Technology Cost | 1565.4238 | 1433.7109 | 1352.4795 | 1299.1415 | 1263.0403 | 1234.3166 | 1207.9343 | 1182.2413 | 1155.223 | 1128.1221 | 1102.2175 | 1075.8534 | 1049.4829 | 1023.3567 | 997.5959 | 972.0073 | 946.6488 | 921.5912 | 896.3726 | 871.1146 | 846.2786 | 821.8583 | 797.7757 | 773.8413 | 750.028 | 726.4777 | 703.3165 | 680.5844
0 | EIA | [$/kW] | High Macro and High Zero-Carbon Technology Cost | 1560.6392 | 1560.6392 | 1560.6392 | 1560.6392 | 1560.6392 | 1560.6392 | 1560.6392 | 1560.6392 | 1560.6392 | 1560.6392 | 1560.6392 | 1560.6392 | 1560.6392 | 1560.6392 | 1560.6392 | 1560.6392 | 1560.6392 | 1560.6392 | 1560.6392 | 1560.6392 | 1560.6392 | 1560.6392 | 1560.6392 | 1560.6392 | 1560.6392 | 1560.6392 | 1560.6392 | 1560.6392
0 | EIA | [$/kW] | High Macro and Low Zero-Carbon Technology Cost | 1560.6392 | 1429.3289 | 1348.3456 | 1295.1707 | 1259.1798 | 1230.5441 | 1204.2423 | 1178.6278 | 1151.6921 | 1124.6742 | 1098.8485 | 1072.5651 | 1046.2751 | 1020.2288 | 994.5468 | 969.0363 | 943.7554 | 918.7744 | 893.6328 | 868.452 | 843.692 | 819.3464 | 795.3373 | 771.4761 | 747.7356 | 724.2572 | 701.1668 | 678.5042
0 | EIA | [$/kW] | Low Macro and High Zero-Carbon Technology Cost | 1570.444 | 1570.444 | 1570.444 | 1570.444 | 1570.444 | 1570.444 | 1570.444 | 1570.444 | 1570.444 | 1570.444 | 1570.444 | 1570.444 | 1570.444 | 1570.444 | 1570.444 | 1570.444 | 1570.444 | 1570.444 | 1570.444 | 1570.444 | 1570.444 | 1570.444 | 1570.444 | 1570.444 | 1570.444 | 1570.444 | 1570.444 | 1570.444
0 | EIA | [$/kW] | Low Macro and Low Zero-Carbon Technology Cost | 1570.444 | 1438.3087 | 1356.8166 | 1303.3076 | 1267.0907 | 1238.275 | 1211.808 | 1186.0326 | 1158.9277 | 1131.74 | 1105.7522 | 1079.3036 | 1052.8485 | 1026.6384 | 1000.7952 | 975.1244 | 949.6846 | 924.5466 | 899.2471 | 873.9081 | 848.9925 | 824.494 | 800.334 | 776.3229 | 752.4333 | 728.8074 | 705.572 | 682.767
1 | EIA | [$/kW] | No Inflation Reduction Act | 1565.7367 | 1452.5919 | 1387.9738 | 1359.6284 | 1347.8126 | 1339.5752 | 1331.6438 | 1322.2111 | 1312.2997 | 1304.4652 | 1297.1561 | 1289.4999 | 1281.5985 | 1272.3701 | 1263.1422 | 1254.5245 | 1245.2998 | 1236.6222 | 1229.1047 | 1219.7554 | 1209.7076 | 1198.7407 | 1187.2102 | 1176.5352 | 1166.2797 | 1156.5065 | 1147.1018 | 1137.2565
1 | EIA | [$/kW] | High Uptake of Inflation Reduction Act | 1565.6852 | 1452.2783 | 1388.1604 | 1359.2129 | 1346.9314 | 1338.7174 | 1330.9961 | 1322.4963 | 1313.2684 | 1305.4315 | 1297.7122 | 1288.9091 | 1279.9001 | 1270.7235 | 1262.1576 | 1253.6667 | 1244.5414 | 1236.0522 | 1227.5623 | 1218.2076 | 1209.2579 | 1199.4319 | 1188.9117 | 1178.5541 | 1168.5972 | 1158.3149 | 1148.1267 | 1138.8076
1 | EIA | [$/kW] | Low Uptake of Inflation Reduction Act | 1565.7025 | 1452.3284 | 1387.9625 | 1358.295 | 1345.6188 | 1337.342 | 1329.6086 | 1321.3932 | 1312.7812 | 1305.5229 | 1298.026 | 1289.873 | 1281.5442 | 1272.5983 | 1263.4521 | 1254.2179 | 1244.8079 | 1235.9156 | 1227.4054 | 1217.9995 | 1208.1479 | 1197.9896 | 1188.0134 | 1178.0499 | 1168.0516 | 1158.4274 | 1148.9441 | 1138.9847
1 | EIA | [$/kW] | AEO2022 Reference case | 1588.3307 | 1478.204 | 1414.922 | 1374.7296 | 1333.9749 | 1297.4192 | 1264.6799 | 1236.8339 | 1214.8364 | 1198.1029 | 1182.4916 | 1168.7777 | 1154.4244 | 1141.6267 | 1131.5752 | 1121.7961 | 1112.0323 | 1101.9857 | 1091.1416 | 1080.1285 | 1068.8567 | 1057.1699 | 1045.5245 | 1034.4886 | 1023.2264 | 1012.5394 | 1002.6072 | 992.1801

## CSP 6 horas
Considerar | Fuente | Unidad | Caso | 2023 | 2024 | 2025 | 2026 | 2027 | 2028 | 2029 | 2030 | 2031 | 2032 | 2033 | 2034 | 2035 | 2036 | 2037 | 2038 | 2039 | 2040 | 2041 | 2042 | 2043 | 2044 | 2045 | 2046 | 2047 | 2048 | 2049 | 2050
0 | NREL | [$/kW] | Class 2 - Advanced | 6544.5244 | 6189.895 | 5835.2656 | 5480.6362 | 5126.0068 | 4771.3774 | 4416.748 | 4062.1186 | 4011.3421 | 3960.5656 | 3909.7891 | 3859.0126 | 3808.2362 | 3757.4597 | 3706.6832 | 3655.9067 | 3605.1302 | 3554.3537 | 3503.5773 | 3452.8008 | 3402.0243 | 3351.2478 | 3300.4713 | 3249.6949 | 3198.9184 | 3148.1419 | 3097.3654 | 3046.5889
1 | NREL | [$/kW] | Class 2 - Moderate | 6770.1976 | 6528.4048 | 6286.6121 | 6044.8193 | 5803.0265 | 5561.2338 | 5319.441 | 5077.6482 | 5041.3793 | 5005.1104 | 4968.8415 | 4932.5725 | 4896.3036 | 4860.0347 | 4823.7658 | 4787.4969 | 4751.228 | 4714.9591 | 4678.6901 | 4642.4212 | 4606.1523 | 4569.8834 | 4533.6145 | 4497.3456 | 4461.0766 | 4424.8077 | 4388.5388 | 4352.2699
0 | NREL | [$/kW] | Class 2 - Conservative | 7253.7832 | 7253.7832 | 7253.7832 | 7253.7832 | 7253.7832 | 7253.7832 | 7253.7832 | 7253.7832 | 7253.7832 | 7253.7832 | 7253.7832 | 7253.7832 | 7253.7832 | 7253.7832 | 7253.7832 | 7253.7832 | 7253.7832 | 7253.7832 | 7253.7832 | 7253.7832 | 7253.7832 | 7253.7832 | 7253.7832 | 7253.7832 | 7253.7832 | 7253.7832 | 7253.7832 | 7253.7832
0 | NREL | [$/kW] | Class 3 - Advanced | 6544.5244 | 6189.895 | 5835.2656 | 5480.6362 | 5126.0068 | 4771.3774 | 4416.748 | 4062.1186 | 4011.3421 | 3960.5656 | 3909.7891 | 3859.0126 | 3808.2362 | 3757.4597 | 3706.6832 | 3655.9067 | 3605.1302 | 3554.3537 | 3503.5773 | 3452.8008 | 3402.0243 | 3351.2478 | 3300.4713 | 3249.6949 | 3198.9184 | 3148.1419 | 3097.3654 | 3046.5889
1 | NREL | [$/kW] | Class 3 - Moderate | 6770.1976 | 6528.4048 | 6286.6121 | 6044.8193 | 5803.0265 | 5561.2338 | 5319.441 | 5077.6482 | 5041.3793 | 5005.1104 | 4968.8415 | 4932.5725 | 4896.3036 | 4860.0347 | 4823.7658 | 4787.4969 | 4751.228 | 4714.9591 | 4678.6901 | 4642.4212 | 4606.1523 | 4569.8834 | 4533.6145 | 4497.3456 | 4461.0766 | 4424.8077 | 4388.5388 | 4352.2699
0 | NREL | [$/kW] | Class 3 - Conservative | 7253.7832 | 7253.7832 | 7253.7832 | 7253.7832 | 7253.7832 | 7253.7832 | 7253.7832 | 7253.7832 | 7253.7832 | 7253.7832 | 7253.7832 | 7253.7832 | 7253.7832 | 7253.7832 | 7253.7832 | 7253.7832 | 7253.7832 | 7253.7832 | 7253.7832 | 7253.7832 | 7253.7832 | 7253.7832 | 7253.7832 | 7253.7832 | 7253.7832 | 7253.7832 | 7253.7832 | 7253.7832
0 | NREL | [$/kW] | Class 8 - Advanced | 6544.5244 | 6189.895 | 5835.2656 | 5480.6362 | 5126.0068 | 4771.3774 | 4416.748 | 4062.1186 | 4011.3421 | 3960.5656 | 3909.7891 | 3859.0126 | 3808.2362 | 3757.4597 | 3706.6832 | 3655.9067 | 3605.1302 | 3554.3537 | 3503.5773 | 3452.8008 | 3402.0243 | 3351.2478 | 3300.4713 | 3249.6949 | 3198.9184 | 3148.1419 | 3097.3654 | 3046.5889
1 | NREL | [$/kW] | Class 8 - Moderate | 6770.1976 | 6528.4048 | 6286.6121 | 6044.8193 | 5803.0265 | 5561.2338 | 5319.441 | 5077.6482 | 5041.3793 | 5005.1104 | 4968.8415 | 4932.5725 | 4896.3036 | 4860.0347 | 4823.7658 | 4787.4969 | 4751.228 | 4714.9591 | 4678.6901 | 4642.4212 | 4606.1523 | 4569.8834 | 4533.6145 | 4497.3456 | 4461.0766 | 4424.8077 | 4388.5388 | 4352.2699
0 | NREL | [$/kW] | Class 8 - Conservative | 7253.7832 | 7253.7832 | 7253.7832 | 7253.7832 | 7253.7832 | 7253.7832 | 7253.7832 | 7253.7832 | 7253.7832 | 7253.7832 | 7253.7832 | 7253.7832 | 7253.7832 | 7253.7832 | 7253.7832 | 7253.7832 | 7253.7832 | 7253.7832 | 7253.7832 | 7253.7832 | 7253.7832 | 7253.7832 | 7253.7832 | 7253.7832 | 7253.7832 | 7253.7832 | 7253.7832 | 7253.7832
1 | EIA | [$/kW] | Reference case | 8731.8809 | 8073.876 | 7692.2075 | 7502.2661 | 7406.4868 | 7337.5156 | 7268.9502 | 7197.2573 | 7121.1821 | 7053.0312 | 6988.561 | 6918.8188 | 6846.5483 | 6770.5347 | 6697.0552 | 6625.6421 | 6552.1997 | 6484.2031 | 6414.8169 | 6339.4521 | 6265.3594 | 6187.146 | 6108.2319 | 6031.4805 | 5955.9106 | 5879.1577 | 5802.3691 | 5729.6602
1 | EIA | [$/kW] | High Economic Growth | 8815.3193 | 8145.9448 | 7757.1338 | 7567.0142 | 7475.0439 | 7412.1108 | 7343.8179 | 7269.6924 | 7186.0532 | 7106.5054 | 7030.1074 | 6947.9531 | 6863.5894 | 6782.2568 | 6707.4458 | 6645.9873 | 6585.3457 | 6522.9189 | 6454.5337 | 6378.9424 | 6305.875 | 6226.4077 | 6143.2217 | 6061.1245 | 5978.686 | 5894.7524 | 5815.1543 | 5733.9531
1 | EIA | [$/kW] | Low Economic Growth | 8835.6104 | 8180.4053 | 7810.4136 | 7629.9922 | 7532.293 | 7455.1694 | 7382.4341 | 7311.1035 | 7239.2485 | 7171.9053 | 7106.6011 | 7038.002 | 6968.9287 | 6898.2461 | 6831.5957 | 6765.6899 | 6697.6294 | 6629.793 | 6559.2241 | 6485.8374 | 6415.606 | 6343.313 | 6270.0308 | 6198.4639 | 6127.7773 | 6056.5859 | 5987.3311 | 5918.1338
1 | EIA | [$/kW] | High Oil Price | 8828.8809 | 8191.623 | 7867.8926 | 7766.5337 | 7665.3389 | 7584.1909 | 7508.0894 | 7464.0298 | 7372.2144 | 7272.2354 | 7173.9019 | 7082.999 | 6992.1377 | 6896.7046 | 6803.9048 | 6721.7886 | 6637.5337 | 6549.5552 | 6468.4976 | 6377.75 | 6296.3174 | 6198.9658 | 6111.3418 | 6035.1909 | 5946.5 | 5864.4331 | 5782.6558 | 5711.8672
1 | EIA | [$/kW] | Low Oil Price | 8676.5508 | 8003.1694 | 7608.6978 | 7391.7881 | 7295.4219 | 7228.1699 | 7180.3052 | 7136.6206 | 7075.9365 | 7018.0513 | 6961.8359 | 6902.8413 | 6842.6748 | 6778.1182 | 6713.0459 | 6649.8525 | 6580.2266 | 6514.606 | 6450.6108 | 6378.3394 | 6309.9561 | 6236.3076 | 6161.9712 | 6087.1963 | 6018.1982 | 5945.6523 | 5872.1533 | 5804.8472
1 | EIA | [$/kW] | High Oil and Gas Supply | 8741.1221 | 8114.5762 | 7801.2905 | 7634.2246 | 7536.519 | 7470.0098 | 7409.644 | 7350.7412 | 7280.8164 | 7211.2588 | 7147.9453 | 7086.8564 | 7023.3286 | 6951.0396 | 6878.8516 | 6808.0107 | 6737.3711 | 6672.6655 | 6601.9131 | 6529.7231 | 6455.4551 | 6363.3096 | 6277.8433 | 6194.8843 | 6100.7993 | 6013.9409 | 5924.3169 | 5837.0474
1 | EIA | [$/kW] | Low Oil and Gas Supply | 8715.3535 | 7958.9092 | 7581.3853 | 7414.6172 | 7307.834 | 7236.3916 | 7184.7808 | 7139.1235 | 7091.9644 | 7039.4629 | 6985.2686 | 6930.9067 | 6874.271 | 6815.7549 | 6761.3398 | 6710.9888 | 6655.1299 | 6598.9248 | 6550.5767 | 6498.6826 | 6446.3848 | 6388.9116 | 6335.9502 | 6286.0229 | 6251.2905 | 6219.9331 | 6192.0181 | 6185.4976
0 | EIA | [$/kW] | High Zero-Carbon Technology Cost | 8728.0166 | 8728.0166 | 8728.0166 | 8728.0166 | 8728.0166 | 8728.0166 | 8728.0166 | 8728.0156 | 8728.0166 | 8728.0166 | 8728.0166 | 8728.0166 | 8728.0166 | 8728.0166 | 8728.0166 | 8728.0156 | 8728.0166 | 8728.0156 | 8728.0166 | 8728.0166 | 8728.0166 | 8728.0166 | 8728.0166 | 8728.0166 | 8728.0166 | 8728.0156 | 8728.0166 | 8728.0166
0 | EIA | [$/kW] | Low Zero-Carbon Technology Cost | 8728.0166 | 7967.1646 | 7490.6147 | 7170.8989 | 6947.8472 | 6766.4512 | 6598.7871 | 6435.7363 | 6266.3389 | 6097.3979 | 5935.8066 | 5772.6343 | 5610.3291 | 5450.2373 | 5292.9976 | 5137.5728 | 4984.2676 | 4833.4478 | 4682.6909 | 4532.6489 | 4385.7256 | 4241.8706 | 4100.6646 | 3961.1272 | 3823.1189 | 3687.3618 | 3554.4854 | 3424.675
0 | EIA | [$/kW] | High Macro and High Zero-Carbon Technology Cost | 8701.3398 | 8701.3389 | 8701.3398 | 8701.3398 | 8701.3398 | 8701.3398 | 8701.3398 | 8701.3398 | 8701.3398 | 8701.3398 | 8701.3398 | 8701.3389 | 8701.3389 | 8701.3398 | 8701.3389 | 8701.3398 | 8701.3398 | 8701.3398 | 8701.3389 | 8701.3398 | 8701.3398 | 8701.3398 | 8701.3389 | 8701.3398 | 8701.3389 | 8701.3379 | 8701.3398 | 8701.3398
0 | EIA | [$/kW] | High Macro and Low Zero-Carbon Technology Cost | 8701.3398 | 7942.8125 | 7467.7192 | 7148.981 | 6926.6118 | 6745.7695 | 6578.6177 | 6416.0654 | 6247.186 | 6078.7612 | 5917.6641 | 5754.9902 | 5593.1816 | 5433.5796 | 5276.8203 | 5121.8701 | 4969.0337 | 4818.6738 | 4668.3784 | 4518.7954 | 4372.3208 | 4228.9053 | 4088.1313 | 3949.0205 | 3811.4336 | 3676.0916 | 3543.6213 | 3414.2078
0 | EIA | [$/kW] | Low Macro and High Zero-Carbon Technology Cost | 8756.0068 | 8756.0059 | 8756.0059 | 8756.0059 | 8756.0059 | 8756.0059 | 8756.0059 | 8756.0059 | 8756.0059 | 8756.0068 | 8756.0059 | 8756.0059 | 8756.0059 | 8756.0059 | 8756.0059 | 8756.0059 | 8756.0059 | 8756.0059 | 8756.0068 | 8756.0059 | 8756.0059 | 8756.0059 | 8756.0059 | 8756.0059 | 8756.0059 | 8756.0059 | 8756.0059 | 8756.0059
0 | EIA | [$/kW] | Low Macro and Low Zero-Carbon Technology Cost | 8756.0059 | 7992.7148 | 7514.6362 | 7193.895 | 6970.1289 | 6788.1499 | 6619.9487 | 6456.375 | 6286.4346 | 6116.9517 | 5954.8423 | 5791.1465 | 5628.3213 | 5467.7158 | 5309.9727 | 5154.0493 | 5000.252 | 4848.9478 | 4697.708 | 4547.1851 | 4399.79 | 4255.4736 | 4113.8149 | 3973.8306 | 3835.3794 | 3699.1865 | 3565.884 | 3435.658
1 | EIA | [$/kW] | No Inflation Reduction Act | 8729.7588 | 8072.0835 | 7687.1943 | 7504.7671 | 7414.1685 | 7343.4697 | 7274.5923 | 7197.6831 | 7118.375 | 7050.5137 | 6985.6201 | 6918.9863 | 6851.1782 | 6776.4502 | 6701.9248 | 6630.8311 | 6556.7192 | 6485.687 | 6420.9033 | 6346.7275 | 6269.1528 | 6187.0835 | 6102.4097 | 6022.4331 | 5944.8818 | 5870.0488 | 5797.3311 | 5722.6348
1 | EIA | [$/kW] | High Uptake of Inflation Reduction Act | 8729.4717 | 8070.3413 | 7688.2285 | 7502.4741 | 7409.3213 | 7338.7676 | 7271.0542 | 7199.2368 | 7123.6294 | 7055.7358 | 6988.6157 | 6915.8169 | 6842.0991 | 6767.6797 | 6696.7012 | 6626.2969 | 6552.7271 | 6482.6987 | 6412.8452 | 6338.6738 | 6266.8213 | 6190.6504 | 6111.1558 | 6032.7676 | 5956.6958 | 5879.228 | 5802.5112 | 5730.4404
1 | EIA | [$/kW] | Low Uptake of Inflation Reduction Act | 8729.5674 | 8070.6187 | 7687.1328 | 7497.4072 | 7402.1006 | 7331.2275 | 7263.4751 | 7193.2314 | 7120.9868 | 7056.23 | 6990.3052 | 6920.9893 | 6850.8882 | 6777.6646 | 6703.5693 | 6629.21 | 6554.1299 | 6481.9819 | 6412.0259 | 6337.5913 | 6261.0688 | 6183.2061 | 6106.5381 | 6030.1875 | 5953.9141 | 5879.7988 | 5806.6421 | 5731.3311
1 | EIA | [$/kW] | AEO2022 Reference case | 4401.2598 | 4327.8374 | 4278.1416 | 4224.5713 | 4158.5586 | 4090.1211 | 4024.0486 | 3970.5486 | 3921.6477 | 3873.0479 | 3826.0823 | 3784.5483 | 3740.9182 | 3702.3066 | 3672.5874 | 3643.7473 | 3614.9509 | 3585.2302 | 3552.906 | 3520.0205 | 3486.2781 | 3451.167 | 3416.1741 | 3383.158 | 3349.386 | 3317.4839 | 3288.0442 | 3256.9722

## CSP 9 horas
Considerar | Fuente | Unidad | Caso | 2023 | 2024 | 2025 | 2026 | 2027 | 2028 | 2029 | 2030 | 2031 | 2032 | 2033 | 2034 | 2035 | 2036 | 2037 | 2038 | 2039 | 2040 | 2041 | 2042 | 2043 | 2044 | 2045 | 2046 | 2047 | 2048 | 2049 | 2050
0 | NREL | [$/kW] | Class 2 - Advanced | 6544.5244 | 6189.895 | 5835.2656 | 5480.6362 | 5126.0068 | 4771.3774 | 4416.748 | 4062.1186 | 4011.3421 | 3960.5656 | 3909.7891 | 3859.0126 | 3808.2362 | 3757.4597 | 3706.6832 | 3655.9067 | 3605.1302 | 3554.3537 | 3503.5773 | 3452.8008 | 3402.0243 | 3351.2478 | 3300.4713 | 3249.6949 | 3198.9184 | 3148.1419 | 3097.3654 | 3046.5889
1 | NREL | [$/kW] | Class 2 - Moderate | 6770.1976 | 6528.4048 | 6286.6121 | 6044.8193 | 5803.0265 | 5561.2338 | 5319.441 | 5077.6482 | 5041.3793 | 5005.1104 | 4968.8415 | 4932.5725 | 4896.3036 | 4860.0347 | 4823.7658 | 4787.4969 | 4751.228 | 4714.9591 | 4678.6901 | 4642.4212 | 4606.1523 | 4569.8834 | 4533.6145 | 4497.3456 | 4461.0766 | 4424.8077 | 4388.5388 | 4352.2699
0 | NREL | [$/kW] | Class 2 - Conservative | 7253.7832 | 7253.7832 | 7253.7832 | 7253.7832 | 7253.7832 | 7253.7832 | 7253.7832 | 7253.7832 | 7253.7832 | 7253.7832 | 7253.7832 | 7253.7832 | 7253.7832 | 7253.7832 | 7253.7832 | 7253.7832 | 7253.7832 | 7253.7832 | 7253.7832 | 7253.7832 | 7253.7832 | 7253.7832 | 7253.7832 | 7253.7832 | 7253.7832 | 7253.7832 | 7253.7832 | 7253.7832
0 | NREL | [$/kW] | Class 3 - Advanced | 6544.5244 | 6189.895 | 5835.2656 | 5480.6362 | 5126.0068 | 4771.3774 | 4416.748 | 4062.1186 | 4011.3421 | 3960.5656 | 3909.7891 | 3859.0126 | 3808.2362 | 3757.4597 | 3706.6832 | 3655.9067 | 3605.1302 | 3554.3537 | 3503.5773 | 3452.8008 | 3402.0243 | 3351.2478 | 3300.4713 | 3249.6949 | 3198.9184 | 3148.1419 | 3097.3654 | 3046.5889
1 | NREL | [$/kW] | Class 3 - Moderate | 6770.1976 | 6528.4048 | 6286.6121 | 6044.8193 | 5803.0265 | 5561.2338 | 5319.441 | 5077.6482 | 5041.3793 | 5005.1104 | 4968.8415 | 4932.5725 | 4896.3036 | 4860.0347 | 4823.7658 | 4787.4969 | 4751.228 | 4714.9591 | 4678.6901 | 4642.4212 | 4606.1523 | 4569.8834 | 4533.6145 | 4497.3456 | 4461.0766 | 4424.8077 | 4388.5388 | 4352.2699
0 | NREL | [$/kW] | Class 3 - Conservative | 7253.7832 | 7253.7832 | 7253.7832 | 7253.7832 | 7253.7832 | 7253.7832 | 7253.7832 | 7253.7832 | 7253.7832 | 7253.7832 | 7253.7832 | 7253.7832 | 7253.7832 | 7253.7832 | 7253.7832 | 7253.7832 | 7253.7832 | 7253.7832 | 7253.7832 | 7253.7832 | 7253.7832 | 7253.7832 | 7253.7832 | 7253.7832 | 7253.7832 | 7253.7832 | 7253.7832 | 7253.7832
0 | NREL | [$/kW] | Class 8 - Advanced | 6544.5244 | 6189.895 | 5835.2656 | 5480.6362 | 5126.0068 | 4771.3774 | 4416.748 | 4062.1186 | 4011.3421 | 3960.5656 | 3909.7891 | 3859.0126 | 3808.2362 | 3757.4597 | 3706.6832 | 3655.9067 | 3605.1302 | 3554.3537 | 3503.5773 | 3452.8008 | 3402.0243 | 3351.2478 | 3300.4713 | 3249.6949 | 3198.9184 | 3148.1419 | 3097.3654 | 3046.5889
1 | NREL | [$/kW] | Class 8 - Moderate | 6770.1976 | 6528.4048 | 6286.6121 | 6044.8193 | 5803.0265 | 5561.2338 | 5319.441 | 5077.6482 | 5041.3793 | 5005.1104 | 4968.8415 | 4932.5725 | 4896.3036 | 4860.0347 | 4823.7658 | 4787.4969 | 4751.228 | 4714.9591 | 4678.6901 | 4642.4212 | 4606.1523 | 4569.8834 | 4533.6145 | 4497.3456 | 4461.0766 | 4424.8077 | 4388.5388 | 4352.2699
0 | NREL | [$/kW] | Class 8 - Conservative | 7253.7832 | 7253.7832 | 7253.7832 | 7253.7832 | 7253.7832 | 7253.7832 | 7253.7832 | 7253.7832 | 7253.7832 | 7253.7832 | 7253.7832 | 7253.7832 | 7253.7832 | 7253.7832 | 7253.7832 | 7253.7832 | 7253.7832 | 7253.7832 | 7253.7832 | 7253.7832 | 7253.7832 | 7253.7832 | 7253.7832 | 7253.7832 | 7253.7832 | 7253.7832 | 7253.7832 | 7253.7832
1 | EIA | [$/kW] | Reference case | 8731.8809 | 8073.876 | 7692.2075 | 7502.2661 | 7406.4868 | 7337.5156 | 7268.9502 | 7197.2573 | 7121.1821 | 7053.0312 | 6988.561 | 6918.8188 | 6846.5483 | 6770.5347 | 6697.0552 | 6625.6421 | 6552.1997 | 6484.2031 | 6414.8169 | 6339.4521 | 6265.3594 | 6187.146 | 6108.2319 | 6031.4805 | 5955.9106 | 5879.1577 | 5802.3691 | 5729.6602
1 | EIA | [$/kW] | High Economic Growth | 8815.3193 | 8145.9448 | 7757.1338 | 7567.0142 | 7475.0439 | 7412.1108 | 7343.8179 | 7269.6924 | 7186.0532 | 7106.5054 | 7030.1074 | 6947.9531 | 6863.5894 | 6782.2568 | 6707.4458 | 6645.9873 | 6585.3457 | 6522.9189 | 6454.5337 | 6378.9424 | 6305.875 | 6226.4077 | 6143.2217 | 6061.1245 | 5978.686 | 5894.7524 | 5815.1543 | 5733.9531
1 | EIA | [$/kW] | Low Economic Growth | 8835.6104 | 8180.4053 | 7810.4136 | 7629.9922 | 7532.293 | 7455.1694 | 7382.4341 | 7311.1035 | 7239.2485 | 7171.9053 | 7106.6011 | 7038.002 | 6968.9287 | 6898.2461 | 6831.5957 | 6765.6899 | 6697.6294 | 6629.793 | 6559.2241 | 6485.8374 | 6415.606 | 6343.313 | 6270.0308 | 6198.4639 | 6127.7773 | 6056.5859 | 5987.3311 | 5918.1338
1 | EIA | [$/kW] | High Oil Price | 8828.8809 | 8191.623 | 7867.8926 | 7766.5337 | 7665.3389 | 7584.1909 | 7508.0894 | 7464.0298 | 7372.2144 | 7272.2354 | 7173.9019 | 7082.999 | 6992.1377 | 6896.7046 | 6803.9048 | 6721.7886 | 6637.5337 | 6549.5552 | 6468.4976 | 6377.75 | 6296.3174 | 6198.9658 | 6111.3418 | 6035.1909 | 5946.5 | 5864.4331 | 5782.6558 | 5711.8672
1 | EIA | [$/kW] | Low Oil Price | 8676.5508 | 8003.1694 | 7608.6978 | 7391.7881 | 7295.4219 | 7228.1699 | 7180.3052 | 7136.6206 | 7075.9365 | 7018.0513 | 6961.8359 | 6902.8413 | 6842.6748 | 6778.1182 | 6713.0459 | 6649.8525 | 6580.2266 | 6514.606 | 6450.6108 | 6378.3394 | 6309.9561 | 6236.3076 | 6161.9712 | 6087.1963 | 6018.1982 | 5945.6523 | 5872.1533 | 5804.8472
1 | EIA | [$/kW] | High Oil and Gas Supply | 8741.1221 | 8114.5762 | 7801.2905 | 7634.2246 | 7536.519 | 7470.0098 | 7409.644 | 7350.7412 | 7280.8164 | 7211.2588 | 7147.9453 | 7086.8564 | 7023.3286 | 6951.0396 | 6878.8516 | 6808.0107 | 6737.3711 | 6672.6655 | 6601.9131 | 6529.7231 | 6455.4551 | 6363.3096 | 6277.8433 | 6194.8843 | 6100.7993 | 6013.9409 | 5924.3169 | 5837.0474
1 | EIA | [$/kW] | Low Oil and Gas Supply | 8715.3535 | 7958.9092 | 7581.3853 | 7414.6172 | 7307.834 | 7236.3916 | 7184.7808 | 7139.1235 | 7091.9644 | 7039.4629 | 6985.2686 | 6930.9067 | 6874.271 | 6815.7549 | 6761.3398 | 6710.9888 | 6655.1299 | 6598.9248 | 6550.5767 | 6498.6826 | 6446.3848 | 6388.9116 | 6335.9502 | 6286.0229 | 6251.2905 | 6219.9331 | 6192.0181 | 6185.4976
0 | EIA | [$/kW] | High Zero-Carbon Technology Cost | 8728.0166 | 8728.0166 | 8728.0166 | 8728.0166 | 8728.0166 | 8728.0166 | 8728.0166 | 8728.0156 | 8728.0166 | 8728.0166 | 8728.0166 | 8728.0166 | 8728.0166 | 8728.0166 | 8728.0166 | 8728.0156 | 8728.0166 | 8728.0156 | 8728.0166 | 8728.0166 | 8728.0166 | 8728.0166 | 8728.0166 | 8728.0166 | 8728.0166 | 8728.0156 | 8728.0166 | 8728.0166
0 | EIA | [$/kW] | Low Zero-Carbon Technology Cost | 8728.0166 | 7967.1646 | 7490.6147 | 7170.8989 | 6947.8472 | 6766.4512 | 6598.7871 | 6435.7363 | 6266.3389 | 6097.3979 | 5935.8066 | 5772.6343 | 5610.3291 | 5450.2373 | 5292.9976 | 5137.5728 | 4984.2676 | 4833.4478 | 4682.6909 | 4532.6489 | 4385.7256 | 4241.8706 | 4100.6646 | 3961.1272 | 3823.1189 | 3687.3618 | 3554.4854 | 3424.675
0 | EIA | [$/kW] | High Macro and High Zero-Carbon Technology Cost | 8701.3398 | 8701.3389 | 8701.3398 | 8701.3398 | 8701.3398 | 8701.3398 | 8701.3398 | 8701.3398 | 8701.3398 | 8701.3398 | 8701.3398 | 8701.3389 | 8701.3389 | 8701.3398 | 8701.3389 | 8701.3398 | 8701.3398 | 8701.3398 | 8701.3389 | 8701.3398 | 8701.3398 | 8701.3398 | 8701.3389 | 8701.3398 | 8701.3389 | 8701.3379 | 8701.3398 | 8701.3398
0 | EIA | [$/kW] | High Macro and Low Zero-Carbon Technology Cost | 8701.3398 | 7942.8125 | 7467.7192 | 7148.981 | 6926.6118 | 6745.7695 | 6578.6177 | 6416.0654 | 6247.186 | 6078.7612 | 5917.6641 | 5754.9902 | 5593.1816 | 5433.5796 | 5276.8203 | 5121.8701 | 4969.0337 | 4818.6738 | 4668.3784 | 4518.7954 | 4372.3208 | 4228.9053 | 4088.1313 | 3949.0205 | 3811.4336 | 3676.0916 | 3543.6213 | 3414.2078
0 | EIA | [$/kW] | Low Macro and High Zero-Carbon Technology Cost | 8756.0068 | 8756.0059 | 8756.0059 | 8756.0059 | 8756.0059 | 8756.0059 | 8756.0059 | 8756.0059 | 8756.0059 | 8756.0068 | 8756.0059 | 8756.0059 | 8756.0059 | 8756.0059 | 8756.0059 | 8756.0059 | 8756.0059 | 8756.0059 | 8756.0068 | 8756.0059 | 8756.0059 | 8756.0059 | 8756.0059 | 8756.0059 | 8756.0059 | 8756.0059 | 8756.0059 | 8756.0059
0 | EIA | [$/kW] | Low Macro and Low Zero-Carbon Technology Cost | 8756.0059 | 7992.7148 | 7514.6362 | 7193.895 | 6970.1289 | 6788.1499 | 6619.9487 | 6456.375 | 6286.4346 | 6116.9517 | 5954.8423 | 5791.1465 | 5628.3213 | 5467.7158 | 5309.9727 | 5154.0493 | 5000.252 | 4848.9478 | 4697.708 | 4547.1851 | 4399.79 | 4255.4736 | 4113.8149 | 3973.8306 | 3835.3794 | 3699.1865 | 3565.884 | 3435.658
1 | EIA | [$/kW] | No Inflation Reduction Act | 8729.7588 | 8072.0835 | 7687.1943 | 7504.7671 | 7414.1685 | 7343.4697 | 7274.5923 | 7197.6831 | 7118.375 | 7050.5137 | 6985.6201 | 6918.9863 | 6851.1782 | 6776.4502 | 6701.9248 | 6630.8311 | 6556.7192 | 6485.687 | 6420.9033 | 6346.7275 | 6269.1528 | 6187.0835 | 6102.4097 | 6022.4331 | 5944.8818 | 5870.0488 | 5797.3311 | 5722.6348
1 | EIA | [$/kW] | High Uptake of Inflation Reduction Act | 8729.4717 | 8070.3413 | 7688.2285 | 7502.4741 | 7409.3213 | 7338.7676 | 7271.0542 | 7199.2368 | 7123.6294 | 7055.7358 | 6988.6157 | 6915.8169 | 6842.0991 | 6767.6797 | 6696.7012 | 6626.2969 | 6552.7271 | 6482.6987 | 6412.8452 | 6338.6738 | 6266.8213 | 6190.6504 | 6111.1558 | 6032.7676 | 5956.6958 | 5879.228 | 5802.5112 | 5730.4404
1 | EIA | [$/kW] | Low Uptake of Inflation Reduction Act | 8729.5674 | 8070.6187 | 7687.1328 | 7497.4072 | 7402.1006 | 7331.2275 | 7263.4751 | 7193.2314 | 7120.9868 | 7056.23 | 6990.3052 | 6920.9893 | 6850.8882 | 6777.6646 | 6703.5693 | 6629.21 | 6554.1299 | 6481.9819 | 6412.0259 | 6337.5913 | 6261.0688 | 6183.2061 | 6106.5381 | 6030.1875 | 5953.9141 | 5879.7988 | 5806.6421 | 5731.3311
1 | EIA | [$/kW] | AEO2022 Reference case | 4401.2598 | 4327.8374 | 4278.1416 | 4224.5713 | 4158.5586 | 4090.1211 | 4024.0486 | 3970.5486 | 3921.6477 | 3873.0479 | 3826.0823 | 3784.5483 | 3740.9182 | 3702.3066 | 3672.5874 | 3643.7473 | 3614.9509 | 3585.2302 | 3552.906 | 3520.0205 | 3486.2781 | 3451.167 | 3416.1741 | 3383.158 | 3349.386 | 3317.4839 | 3288.0442 | 3256.9722

## CSP 13 horas
Considerar | Fuente | Unidad | Caso | 2023 | 2024 | 2025 | 2026 | 2027 | 2028 | 2029 | 2030 | 2031 | 2032 | 2033 | 2034 | 2035 | 2036 | 2037 | 2038 | 2039 | 2040 | 2041 | 2042 | 2043 | 2044 | 2045 | 2046 | 2047 | 2048 | 2049 | 2050
0 | NREL | [$/kW] | Class 2 - Advanced | 6544.5244 | 6189.895 | 5835.2656 | 5480.6362 | 5126.0068 | 4771.3774 | 4416.748 | 4062.1186 | 4011.3421 | 3960.5656 | 3909.7891 | 3859.0126 | 3808.2362 | 3757.4597 | 3706.6832 | 3655.9067 | 3605.1302 | 3554.3537 | 3503.5773 | 3452.8008 | 3402.0243 | 3351.2478 | 3300.4713 | 3249.6949 | 3198.9184 | 3148.1419 | 3097.3654 | 3046.5889
1 | NREL | [$/kW] | Class 2 - Moderate | 6770.1976 | 6528.4048 | 6286.6121 | 6044.8193 | 5803.0265 | 5561.2338 | 5319.441 | 5077.6482 | 5041.3793 | 5005.1104 | 4968.8415 | 4932.5725 | 4896.3036 | 4860.0347 | 4823.7658 | 4787.4969 | 4751.228 | 4714.9591 | 4678.6901 | 4642.4212 | 4606.1523 | 4569.8834 | 4533.6145 | 4497.3456 | 4461.0766 | 4424.8077 | 4388.5388 | 4352.2699
0 | NREL | [$/kW] | Class 2 - Conservative | 7253.7832 | 7253.7832 | 7253.7832 | 7253.7832 | 7253.7832 | 7253.7832 | 7253.7832 | 7253.7832 | 7253.7832 | 7253.7832 | 7253.7832 | 7253.7832 | 7253.7832 | 7253.7832 | 7253.7832 | 7253.7832 | 7253.7832 | 7253.7832 | 7253.7832 | 7253.7832 | 7253.7832 | 7253.7832 | 7253.7832 | 7253.7832 | 7253.7832 | 7253.7832 | 7253.7832 | 7253.7832
0 | NREL | [$/kW] | Class 3 - Advanced | 6544.5244 | 6189.895 | 5835.2656 | 5480.6362 | 5126.0068 | 4771.3774 | 4416.748 | 4062.1186 | 4011.3421 | 3960.5656 | 3909.7891 | 3859.0126 | 3808.2362 | 3757.4597 | 3706.6832 | 3655.9067 | 3605.1302 | 3554.3537 | 3503.5773 | 3452.8008 | 3402.0243 | 3351.2478 | 3300.4713 | 3249.6949 | 3198.9184 | 3148.1419 | 3097.3654 | 3046.5889
1 | NREL | [$/kW] | Class 3 - Moderate | 6770.1976 | 6528.4048 | 6286.6121 | 6044.8193 | 5803.0265 | 5561.2338 | 5319.441 | 5077.6482 | 5041.3793 | 5005.1104 | 4968.8415 | 4932.5725 | 4896.3036 | 4860.0347 | 4823.7658 | 4787.4969 | 4751.228 | 4714.9591 | 4678.6901 | 4642.4212 | 4606.1523 | 4569.8834 | 4533.6145 | 4497.3456 | 4461.0766 | 4424.8077 | 4388.5388 | 4352.2699
0 | NREL | [$/kW] | Class 3 - Conservative | 7253.7832 | 7253.7832 | 7253.7832 | 7253.7832 | 7253.7832 | 7253.7832 | 7253.7832 | 7253.7832 | 7253.7832 | 7253.7832 | 7253.7832 | 7253.7832 | 7253.7832 | 7253.7832 | 7253.7832 | 7253.7832 | 7253.7832 | 7253.7832 | 7253.7832 | 7253.7832 | 7253.7832 | 7253.7832 | 7253.7832 | 7253.7832 | 7253.7832 | 7253.7832 | 7253.7832 | 7253.7832
0 | NREL | [$/kW] | Class 8 - Advanced | 6544.5244 | 6189.895 | 5835.2656 | 5480.6362 | 5126.0068 | 4771.3774 | 4416.748 | 4062.1186 | 4011.3421 | 3960.5656 | 3909.7891 | 3859.0126 | 3808.2362 | 3757.4597 | 3706.6832 | 3655.9067 | 3605.1302 | 3554.3537 | 3503.5773 | 3452.8008 | 3402.0243 | 3351.2478 | 3300.4713 | 3249.6949 | 3198.9184 | 3148.1419 | 3097.3654 | 3046.5889
1 | NREL | [$/kW] | Class 8 - Moderate | 6770.1976 | 6528.4048 | 6286.6121 | 6044.8193 | 5803.0265 | 5561.2338 | 5319.441 | 5077.6482 | 5041.3793 | 5005.1104 | 4968.8415 | 4932.5725 | 4896.3036 | 4860.0347 | 4823.7658 | 4787.4969 | 4751.228 | 4714.9591 | 4678.6901 | 4642.4212 | 4606.1523 | 4569.8834 | 4533.6145 | 4497.3456 | 4461.0766 | 4424.8077 | 4388.5388 | 4352.2699
0 | NREL | [$/kW] | Class 8 - Conservative | 7253.7832 | 7253.7832 | 7253.7832 | 7253.7832 | 7253.7832 | 7253.7832 | 7253.7832 | 7253.7832 | 7253.7832 | 7253.7832 | 7253.7832 | 7253.7832 | 7253.7832 | 7253.7832 | 7253.7832 | 7253.7832 | 7253.7832 | 7253.7832 | 7253.7832 | 7253.7832 | 7253.7832 | 7253.7832 | 7253.7832 | 7253.7832 | 7253.7832 | 7253.7832 | 7253.7832 | 7253.7832
1 | EIA | [$/kW] | Reference case | 8731.8809 | 8073.876 | 7692.2075 | 7502.2661 | 7406.4868 | 7337.5156 | 7268.9502 | 7197.2573 | 7121.1821 | 7053.0312 | 6988.561 | 6918.8188 | 6846.5483 | 6770.5347 | 6697.0552 | 6625.6421 | 6552.1997 | 6484.2031 | 6414.8169 | 6339.4521 | 6265.3594 | 6187.146 | 6108.2319 | 6031.4805 | 5955.9106 | 5879.1577 | 5802.3691 | 5729.6602
1 | EIA | [$/kW] | High Economic Growth | 8815.3193 | 8145.9448 | 7757.1338 | 7567.0142 | 7475.0439 | 7412.1108 | 7343.8179 | 7269.6924 | 7186.0532 | 7106.5054 | 7030.1074 | 6947.9531 | 6863.5894 | 6782.2568 | 6707.4458 | 6645.9873 | 6585.3457 | 6522.9189 | 6454.5337 | 6378.9424 | 6305.875 | 6226.4077 | 6143.2217 | 6061.1245 | 5978.686 | 5894.7524 | 5815.1543 | 5733.9531
1 | EIA | [$/kW] | Low Economic Growth | 8835.6104 | 8180.4053 | 7810.4136 | 7629.9922 | 7532.293 | 7455.1694 | 7382.4341 | 7311.1035 | 7239.2485 | 7171.9053 | 7106.6011 | 7038.002 | 6968.9287 | 6898.2461 | 6831.5957 | 6765.6899 | 6697.6294 | 6629.793 | 6559.2241 | 6485.8374 | 6415.606 | 6343.313 | 6270.0308 | 6198.4639 | 6127.7773 | 6056.5859 | 5987.3311 | 5918.1338
1 | EIA | [$/kW] | High Oil Price | 8828.8809 | 8191.623 | 7867.8926 | 7766.5337 | 7665.3389 | 7584.1909 | 7508.0894 | 7464.0298 | 7372.2144 | 7272.2354 | 7173.9019 | 7082.999 | 6992.1377 | 6896.7046 | 6803.9048 | 6721.7886 | 6637.5337 | 6549.5552 | 6468.4976 | 6377.75 | 6296.3174 | 6198.9658 | 6111.3418 | 6035.1909 | 5946.5 | 5864.4331 | 5782.6558 | 5711.8672
1 | EIA | [$/kW] | Low Oil Price | 8676.5508 | 8003.1694 | 7608.6978 | 7391.7881 | 7295.4219 | 7228.1699 | 7180.3052 | 7136.6206 | 7075.9365 | 7018.0513 | 6961.8359 | 6902.8413 | 6842.6748 | 6778.1182 | 6713.0459 | 6649.8525 | 6580.2266 | 6514.606 | 6450.6108 | 6378.3394 | 6309.9561 | 6236.3076 | 6161.9712 | 6087.1963 | 6018.1982 | 5945.6523 | 5872.1533 | 5804.8472
1 | EIA | [$/kW] | High Oil and Gas Supply | 8741.1221 | 8114.5762 | 7801.2905 | 7634.2246 | 7536.519 | 7470.0098 | 7409.644 | 7350.7412 | 7280.8164 | 7211.2588 | 7147.9453 | 7086.8564 | 7023.3286 | 6951.0396 | 6878.8516 | 6808.0107 | 6737.3711 | 6672.6655 | 6601.9131 | 6529.7231 | 6455.4551 | 6363.3096 | 6277.8433 | 6194.8843 | 6100.7993 | 6013.9409 | 5924.3169 | 5837.0474
1 | EIA | [$/kW] | Low Oil and Gas Supply | 8715.3535 | 7958.9092 | 7581.3853 | 7414.6172 | 7307.834 | 7236.3916 | 7184.7808 | 7139.1235 | 7091.9644 | 7039.4629 | 6985.2686 | 6930.9067 | 6874.271 | 6815.7549 | 6761.3398 | 6710.9888 | 6655.1299 | 6598.9248 | 6550.5767 | 6498.6826 | 6446.3848 | 6388.9116 | 6335.9502 | 6286.0229 | 6251.2905 | 6219.9331 | 6192.0181 | 6185.4976
0 | EIA | [$/kW] | High Zero-Carbon Technology Cost | 8728.0166 | 8728.0166 | 8728.0166 | 8728.0166 | 8728.0166 | 8728.0166 | 8728.0166 | 8728.0156 | 8728.0166 | 8728.0166 | 8728.0166 | 8728.0166 | 8728.0166 | 8728.0166 | 8728.0166 | 8728.0156 | 8728.0166 | 8728.0156 | 8728.0166 | 8728.0166 | 8728.0166 | 8728.0166 | 8728.0166 | 8728.0166 | 8728.0166 | 8728.0156 | 8728.0166 | 8728.0166
0 | EIA | [$/kW] | Low Zero-Carbon Technology Cost | 8728.0166 | 7967.1646 | 7490.6147 | 7170.8989 | 6947.8472 | 6766.4512 | 6598.7871 | 6435.7363 | 6266.3389 | 6097.3979 | 5935.8066 | 5772.6343 | 5610.3291 | 5450.2373 | 5292.9976 | 5137.5728 | 4984.2676 | 4833.4478 | 4682.6909 | 4532.6489 | 4385.7256 | 4241.8706 | 4100.6646 | 3961.1272 | 3823.1189 | 3687.3618 | 3554.4854 | 3424.675
0 | EIA | [$/kW] | High Macro and High Zero-Carbon Technology Cost | 8701.3398 | 8701.3389 | 8701.3398 | 8701.3398 | 8701.3398 | 8701.3398 | 8701.3398 | 8701.3398 | 8701.3398 | 8701.3398 | 8701.3398 | 8701.3389 | 8701.3389 | 8701.3398 | 8701.3389 | 8701.3398 | 8701.3398 | 8701.3398 | 8701.3389 | 8701.3398 | 8701.3398 | 8701.3398 | 8701.3389 | 8701.3398 | 8701.3389 | 8701.3379 | 8701.3398 | 8701.3398
0 | EIA | [$/kW] | High Macro and Low Zero-Carbon Technology Cost | 8701.3398 | 7942.8125 | 7467.7192 | 7148.981 | 6926.6118 | 6745.7695 | 6578.6177 | 6416.0654 | 6247.186 | 6078.7612 | 5917.6641 | 5754.9902 | 5593.1816 | 5433.5796 | 5276.8203 | 5121.8701 | 4969.0337 | 4818.6738 | 4668.3784 | 4518.7954 | 4372.3208 | 4228.9053 | 4088.1313 | 3949.0205 | 3811.4336 | 3676.0916 | 3543.6213 | 3414.2078
0 | EIA | [$/kW] | Low Macro and High Zero-Carbon Technology Cost | 8756.0068 | 8756.0059 | 8756.0059 | 8756.0059 | 8756.0059 | 8756.0059 | 8756.0059 | 8756.0059 | 8756.0059 | 8756.0068 | 8756.0059 | 8756.0059 | 8756.0059 | 8756.0059 | 8756.0059 | 8756.0059 | 8756.0059 | 8756.0059 | 8756.0068 | 8756.0059 | 8756.0059 | 8756.0059 | 8756.0059 | 8756.0059 | 8756.0059 | 8756.0059 | 8756.0059 | 8756.0059
0 | EIA | [$/kW] | Low Macro and Low Zero-Carbon Technology Cost | 8756.0059 | 7992.7148 | 7514.6362 | 7193.895 | 6970.1289 | 6788.1499 | 6619.9487 | 6456.375 | 6286.4346 | 6116.9517 | 5954.8423 | 5791.1465 | 5628.3213 | 5467.7158 | 5309.9727 | 5154.0493 | 5000.252 | 4848.9478 | 4697.708 | 4547.1851 | 4399.79 | 4255.4736 | 4113.8149 | 3973.8306 | 3835.3794 | 3699.1865 | 3565.884 | 3435.658
1 | EIA | [$/kW] | No Inflation Reduction Act | 8729.7588 | 8072.0835 | 7687.1943 | 7504.7671 | 7414.1685 | 7343.4697 | 7274.5923 | 7197.6831 | 7118.375 | 7050.5137 | 6985.6201 | 6918.9863 | 6851.1782 | 6776.4502 | 6701.9248 | 6630.8311 | 6556.7192 | 6485.687 | 6420.9033 | 6346.7275 | 6269.1528 | 6187.0835 | 6102.4097 | 6022.4331 | 5944.8818 | 5870.0488 | 5797.3311 | 5722.6348
1 | EIA | [$/kW] | High Uptake of Inflation Reduction Act | 8729.4717 | 8070.3413 | 7688.2285 | 7502.4741 | 7409.3213 | 7338.7676 | 7271.0542 | 7199.2368 | 7123.6294 | 7055.7358 | 6988.6157 | 6915.8169 | 6842.0991 | 6767.6797 | 6696.7012 | 6626.2969 | 6552.7271 | 6482.6987 | 6412.8452 | 6338.6738 | 6266.8213 | 6190.6504 | 6111.1558 | 6032.7676 | 5956.6958 | 5879.228 | 5802.5112 | 5730.4404
1 | EIA | [$/kW] | Low Uptake of Inflation Reduction Act | 8729.5674 | 8070.6187 | 7687.1328 | 7497.4072 | 7402.1006 | 7331.2275 | 7263.4751 | 7193.2314 | 7120.9868 | 7056.23 | 6990.3052 | 6920.9893 | 6850.8882 | 6777.6646 | 6703.5693 | 6629.21 | 6554.1299 | 6481.9819 | 6412.0259 | 6337.5913 | 6261.0688 | 6183.2061 | 6106.5381 | 6030.1875 | 5953.9141 | 5879.7988 | 5806.6421 | 5731.3311
1 | EIA | [$/kW] | AEO2022 Reference case | 4401.2598 | 4327.8374 | 4278.1416 | 4224.5713 | 4158.5586 | 4090.1211 | 4024.0486 | 3970.5486 | 3921.6477 | 3873.0479 | 3826.0823 | 3784.5483 | 3740.9182 | 3702.3066 | 3672.5874 | 3643.7473 | 3614.9509 | 3585.2302 | 3552.906 | 3520.0205 | 3486.2781 | 3451.167 | 3416.1741 | 3383.158 | 3349.386 | 3317.4839 | 3288.0442 | 3256.9722

## Mini Hidroelectrica
Considerar | Fuente | Unidad | Caso | 2023 | 2024 | 2025 | 2026 | 2027 | 2028 | 2029 | 2030 | 2031 | 2032 | 2033 | 2034 | 2035 | 2036 | 2037 | 2038 | 2039 | 2040 | 2041 | 2042 | 2043 | 2044 | 2045 | 2046 | 2047 | 2048 | 2049 | 2050
1 | NREL | [$/kW] | NSD 1 - Advanced | 8248.8037 | 8248.8037 | 8248.8037 | 8248.8037 | 8248.8037 | 8248.8037 | 8248.8037 | 8248.8037 | 8248.8037 | 8248.8037 | 8248.8037 | 8248.8037 | 8248.8037 | 8248.8037 | 8248.8037 | 8248.8037 | 8248.8037 | 8248.8037 | 8248.8037 | 8248.8037 | 8248.8037 | 8248.8037 | 8248.8037 | 8248.8037 | 8248.8037 | 8248.8037 | 8248.8037 | 8248.8037
1 | NREL | [$/kW] | NSD 1 - Moderate | 8461.0499 | 8461.0499 | 8461.0499 | 8461.0499 | 8461.0499 | 8461.0499 | 8461.0499 | 8461.0499 | 8461.0499 | 8461.0499 | 8461.0499 | 8461.0499 | 8461.0499 | 8461.0499 | 8461.0499 | 8461.0499 | 8461.0499 | 8461.0499 | 8461.0499 | 8461.0499 | 8461.0499 | 8461.0499 | 8461.0499 | 8461.0499 | 8461.0499 | 8461.0499 | 8461.0499 | 8461.0499
1 | NREL | [$/kW] | NSD 1 - Conservative | 8503.7124 | 8503.7124 | 8503.7124 | 8503.7124 | 8503.7124 | 8503.7124 | 8503.7124 | 8503.7124 | 8503.7124 | 8503.7124 | 8503.7124 | 8503.7124 | 8503.7124 | 8503.7124 | 8503.7124 | 8503.7124 | 8503.7124 | 8503.7124 | 8503.7124 | 8503.7124 | 8503.7124 | 8503.7124 | 8503.7124 | 8503.7124 | 8503.7124 | 8503.7124 | 8503.7124 | 8503.7124
1 | NREL | [$/kW] | NSD 2 - Advanced | 7363.5558 | 7363.5558 | 7363.5558 | 7363.5558 | 7363.5558 | 7363.5558 | 7363.5558 | 7363.5558 | 7363.5558 | 7363.5558 | 7363.5558 | 7363.5558 | 7363.5558 | 7363.5558 | 7363.5558 | 7363.5558 | 7363.5558 | 7363.5558 | 7363.5558 | 7363.5558 | 7363.5558 | 7363.5558 | 7363.5558 | 7363.5558 | 7363.5558 | 7363.5558 | 7363.5558 | 7363.5558
1 | NREL | [$/kW] | NSD 2 - Moderate | 7553.4042 | 7553.4042 | 7553.4042 | 7553.4042 | 7553.4042 | 7553.4042 | 7553.4042 | 7553.4042 | 7553.4042 | 7553.4042 | 7553.4042 | 7553.4042 | 7553.4042 | 7553.4042 | 7553.4042 | 7553.4042 | 7553.4042 | 7553.4042 | 7553.4042 | 7553.4042 | 7553.4042 | 7553.4042 | 7553.4042 | 7553.4042 | 7553.4042 | 7553.4042 | 7553.4042 | 7553.4042
1 | NREL | [$/kW] | NSD 2 - Conservative | 7591.8005 | 7591.8005 | 7591.8005 | 7591.8005 | 7591.8005 | 7591.8005 | 7591.8005 | 7591.8005 | 7591.8005 | 7591.8005 | 7591.8005 | 7591.8005 | 7591.8005 | 7591.8005 | 7591.8005 | 7591.8005 | 7591.8005 | 7591.8005 | 7591.8005 | 7591.8005 | 7591.8005 | 7591.8005 | 7591.8005 | 7591.8005 | 7591.8005 | 7591.8005 | 7591.8005 | 7591.8005
1 | NREL | [$/kW] | NSD 3 - Advanced | 7213.1703 | 7213.1703 | 7213.1703 | 7213.1703 | 7213.1703 | 7213.1703 | 7213.1703 | 7213.1703 | 7213.1703 | 7213.1703 | 7213.1703 | 7213.1703 | 7213.1703 | 7213.1703 | 7213.1703 | 7213.1703 | 7213.1703 | 7213.1703 | 7213.1703 | 7213.1703 | 7213.1703 | 7213.1703 | 7213.1703 | 7213.1703 | 7213.1703 | 7213.1703 | 7213.1703 | 7213.1703
1 | NREL | [$/kW] | NSD 3 - Moderate | 7397.6859 | 7397.6859 | 7397.6859 | 7397.6859 | 7397.6859 | 7397.6859 | 7397.6859 | 7397.6859 | 7397.6859 | 7397.6859 | 7397.6859 | 7397.6859 | 7397.6859 | 7397.6859 | 7397.6859 | 7397.6859 | 7397.6859 | 7397.6859 | 7397.6859 | 7397.6859 | 7397.6859 | 7397.6859 | 7397.6859 | 7397.6859 | 7397.6859 | 7397.6859 | 7397.6859 | 7397.6859
1 | NREL | [$/kW] | NSD 3 - Conservative | 7436.0822 | 7436.0822 | 7436.0822 | 7436.0822 | 7436.0822 | 7436.0822 | 7436.0822 | 7436.0822 | 7436.0822 | 7436.0822 | 7436.0822 | 7436.0822 | 7436.0822 | 7436.0822 | 7436.0822 | 7436.0822 | 7436.0822 | 7436.0822 | 7436.0822 | 7436.0822 | 7436.0822 | 7436.0822 | 7436.0822 | 7436.0822 | 7436.0822 | 7436.0822 | 7436.0822 | 7436.0822
1 | NREL | [$/kW] | NSD 4 - Advanced | 6493.2398 | 6493.2398 | 6493.2398 | 6493.2398 | 6493.2398 | 6493.2398 | 6493.2398 | 6493.2398 | 6493.2398 | 6493.2398 | 6493.2398 | 6493.2398 | 6493.2398 | 6493.2398 | 6493.2398 | 6493.2398 | 6493.2398 | 6493.2398 | 6493.2398 | 6493.2398 | 6493.2398 | 6493.2398 | 6493.2398 | 6493.2398 | 6493.2398 | 6493.2398 | 6493.2398 | 6493.2398
1 | NREL | [$/kW] | NSD 4 - Moderate | 6659.6238 | 6659.6238 | 6659.6238 | 6659.6238 | 6659.6238 | 6659.6238 | 6659.6238 | 6659.6238 | 6659.6238 | 6659.6238 | 6659.6238 | 6659.6238 | 6659.6238 | 6659.6238 | 6659.6238 | 6659.6238 | 6659.6238 | 6659.6238 | 6659.6238 | 6659.6238 | 6659.6238 | 6659.6238 | 6659.6238 | 6659.6238 | 6659.6238 | 6659.6238 | 6659.6238 | 6659.6238
1 | NREL | [$/kW] | NSD 4 - Conservative | 6693.7538 | 6693.7538 | 6693.7538 | 6693.7538 | 6693.7538 | 6693.7538 | 6693.7538 | 6693.7538 | 6693.7538 | 6693.7538 | 6693.7538 | 6693.7538 | 6693.7538 | 6693.7538 | 6693.7538 | 6693.7538 | 6693.7538 | 6693.7538 | 6693.7538 | 6693.7538 | 6693.7538 | 6693.7538 | 6693.7538 | 6693.7538 | 6693.7538 | 6693.7538 | 6693.7538 | 6693.7538
1 | EIA | [$/kW] | High Zero-Carbon Technology Cost | 3419.4976 | 3419.4976 | 3419.4976 | 3419.4976 | 3419.4973 | 3419.4976 | 3419.4976 | 3419.4973 | 3419.4976 | 3419.4978 | 3419.4973 | 3419.4976 | 3419.4976 | 3419.4976 | 3419.4976 | 3419.4976 | 3419.4976 | 3419.4973 | 3419.4973 | 3419.4976 | 3419.4976 | 3419.4973 | 3419.4976 | 3419.4976 | 3419.4976 | 3419.4976 | 3419.4976 | 3419.4976
1 | EIA | [$/kW] | High Macro and High Zero-Carbon Technology Cost | 3409.0459 | 3409.0459 | 3409.0459 | 3409.0459 | 3409.0457 | 3409.0457 | 3409.0457 | 3409.0459 | 3409.0459 | 3409.0457 | 3409.0459 | 3409.0457 | 3409.0459 | 3409.0459 | 3409.0457 | 3409.0461 | 3409.0457 | 3409.0459 | 3409.0459 | 3409.0459 | 3409.0459 | 3409.0459 | 3409.0457 | 3409.0459 | 3409.0459 | 3409.0457 | 3409.0459 | 3409.0457
1 | EIA | [$/kW] | Low Macro and High Zero-Carbon Technology Cost | 3430.4636 | 3430.4636 | 3430.4636 | 3430.4636 | 3430.4636 | 3430.4636 | 3430.4636 | 3430.4636 | 3430.4636 | 3430.4636 | 3430.4636 | 3430.4636 | 3430.4636 | 3430.4634 | 3430.4634 | 3430.4634 | 3430.4636 | 3430.4636 | 3430.4639 | 3430.4636 | 3430.4636 | 3430.4639 | 3430.4634 | 3430.4636 | 3430.4636 | 3430.4636 | 3430.4636 | 3430.4636

## Hidroelectrica
Considerar | Fuente | Unidad | Caso | 2023 | 2024 | 2025 | 2026 | 2027 | 2028 | 2029 | 2030 | 2031 | 2032 | 2033 | 2034 | 2035 | 2036 | 2037 | 2038 | 2039 | 2040 | 2041 | 2042 | 2043 | 2044 | 2045 | 2046 | 2047 | 2048 | 2049 | 2050
1 | NREL | [$/kW] | NSD 1 - Advanced | 8248.8037 | 8248.8037 | 8248.8037 | 8248.8037 | 8248.8037 | 8248.8037 | 8248.8037 | 8248.8037 | 8248.8037 | 8248.8037 | 8248.8037 | 8248.8037 | 8248.8037 | 8248.8037 | 8248.8037 | 8248.8037 | 8248.8037 | 8248.8037 | 8248.8037 | 8248.8037 | 8248.8037 | 8248.8037 | 8248.8037 | 8248.8037 | 8248.8037 | 8248.8037 | 8248.8037 | 8248.8037
1 | NREL | [$/kW] | NSD 1 - Moderate | 8461.0499 | 8461.0499 | 8461.0499 | 8461.0499 | 8461.0499 | 8461.0499 | 8461.0499 | 8461.0499 | 8461.0499 | 8461.0499 | 8461.0499 | 8461.0499 | 8461.0499 | 8461.0499 | 8461.0499 | 8461.0499 | 8461.0499 | 8461.0499 | 8461.0499 | 8461.0499 | 8461.0499 | 8461.0499 | 8461.0499 | 8461.0499 | 8461.0499 | 8461.0499 | 8461.0499 | 8461.0499
1 | NREL | [$/kW] | NSD 1 - Conservative | 8503.7124 | 8503.7124 | 8503.7124 | 8503.7124 | 8503.7124 | 8503.7124 | 8503.7124 | 8503.7124 | 8503.7124 | 8503.7124 | 8503.7124 | 8503.7124 | 8503.7124 | 8503.7124 | 8503.7124 | 8503.7124 | 8503.7124 | 8503.7124 | 8503.7124 | 8503.7124 | 8503.7124 | 8503.7124 | 8503.7124 | 8503.7124 | 8503.7124 | 8503.7124 | 8503.7124 | 8503.7124
1 | NREL | [$/kW] | NSD 2 - Advanced | 7363.5558 | 7363.5558 | 7363.5558 | 7363.5558 | 7363.5558 | 7363.5558 | 7363.5558 | 7363.5558 | 7363.5558 | 7363.5558 | 7363.5558 | 7363.5558 | 7363.5558 | 7363.5558 | 7363.5558 | 7363.5558 | 7363.5558 | 7363.5558 | 7363.5558 | 7363.5558 | 7363.5558 | 7363.5558 | 7363.5558 | 7363.5558 | 7363.5558 | 7363.5558 | 7363.5558 | 7363.5558
1 | NREL | [$/kW] | NSD 2 - Moderate | 7553.4042 | 7553.4042 | 7553.4042 | 7553.4042 | 7553.4042 | 7553.4042 | 7553.4042 | 7553.4042 | 7553.4042 | 7553.4042 | 7553.4042 | 7553.4042 | 7553.4042 | 7553.4042 | 7553.4042 | 7553.4042 | 7553.4042 | 7553.4042 | 7553.4042 | 7553.4042 | 7553.4042 | 7553.4042 | 7553.4042 | 7553.4042 | 7553.4042 | 7553.4042 | 7553.4042 | 7553.4042
1 | NREL | [$/kW] | NSD 2 - Conservative | 7591.8005 | 7591.8005 | 7591.8005 | 7591.8005 | 7591.8005 | 7591.8005 | 7591.8005 | 7591.8005 | 7591.8005 | 7591.8005 | 7591.8005 | 7591.8005 | 7591.8005 | 7591.8005 | 7591.8005 | 7591.8005 | 7591.8005 | 7591.8005 | 7591.8005 | 7591.8005 | 7591.8005 | 7591.8005 | 7591.8005 | 7591.8005 | 7591.8005 | 7591.8005 | 7591.8005 | 7591.8005
1 | NREL | [$/kW] | NSD 3 - Advanced | 7213.1703 | 7213.1703 | 7213.1703 | 7213.1703 | 7213.1703 | 7213.1703 | 7213.1703 | 7213.1703 | 7213.1703 | 7213.1703 | 7213.1703 | 7213.1703 | 7213.1703 | 7213.1703 | 7213.1703 | 7213.1703 | 7213.1703 | 7213.1703 | 7213.1703 | 7213.1703 | 7213.1703 | 7213.1703 | 7213.1703 | 7213.1703 | 7213.1703 | 7213.1703 | 7213.1703 | 7213.1703
1 | NREL | [$/kW] | NSD 3 - Moderate | 7397.6859 | 7397.6859 | 7397.6859 | 7397.6859 | 7397.6859 | 7397.6859 | 7397.6859 | 7397.6859 | 7397.6859 | 7397.6859 | 7397.6859 | 7397.6859 | 7397.6859 | 7397.6859 | 7397.6859 | 7397.6859 | 7397.6859 | 7397.6859 | 7397.6859 | 7397.6859 | 7397.6859 | 7397.6859 | 7397.6859 | 7397.6859 | 7397.6859 | 7397.6859 | 7397.6859 | 7397.6859
1 | NREL | [$/kW] | NSD 3 - Conservative | 7436.0822 | 7436.0822 | 7436.0822 | 7436.0822 | 7436.0822 | 7436.0822 | 7436.0822 | 7436.0822 | 7436.0822 | 7436.0822 | 7436.0822 | 7436.0822 | 7436.0822 | 7436.0822 | 7436.0822 | 7436.0822 | 7436.0822 | 7436.0822 | 7436.0822 | 7436.0822 | 7436.0822 | 7436.0822 | 7436.0822 | 7436.0822 | 7436.0822 | 7436.0822 | 7436.0822 | 7436.0822
1 | NREL | [$/kW] | NSD 4 - Advanced | 6493.2398 | 6493.2398 | 6493.2398 | 6493.2398 | 6493.2398 | 6493.2398 | 6493.2398 | 6493.2398 | 6493.2398 | 6493.2398 | 6493.2398 | 6493.2398 | 6493.2398 | 6493.2398 | 6493.2398 | 6493.2398 | 6493.2398 | 6493.2398 | 6493.2398 | 6493.2398 | 6493.2398 | 6493.2398 | 6493.2398 | 6493.2398 | 6493.2398 | 6493.2398 | 6493.2398 | 6493.2398
1 | NREL | [$/kW] | NSD 4 - Moderate | 6659.6238 | 6659.6238 | 6659.6238 | 6659.6238 | 6659.6238 | 6659.6238 | 6659.6238 | 6659.6238 | 6659.6238 | 6659.6238 | 6659.6238 | 6659.6238 | 6659.6238 | 6659.6238 | 6659.6238 | 6659.6238 | 6659.6238 | 6659.6238 | 6659.6238 | 6659.6238 | 6659.6238 | 6659.6238 | 6659.6238 | 6659.6238 | 6659.6238 | 6659.6238 | 6659.6238 | 6659.6238
1 | NREL | [$/kW] | NSD 4 - Conservative | 6693.7538 | 6693.7538 | 6693.7538 | 6693.7538 | 6693.7538 | 6693.7538 | 6693.7538 | 6693.7538 | 6693.7538 | 6693.7538 | 6693.7538 | 6693.7538 | 6693.7538 | 6693.7538 | 6693.7538 | 6693.7538 | 6693.7538 | 6693.7538 | 6693.7538 | 6693.7538 | 6693.7538 | 6693.7538 | 6693.7538 | 6693.7538 | 6693.7538 | 6693.7538 | 6693.7538 | 6693.7538
1 | EIA | [$/kW] | High Zero-Carbon Technology Cost | 3419.4976 | 3419.4976 | 3419.4976 | 3419.4976 | 3419.4973 | 3419.4976 | 3419.4976 | 3419.4973 | 3419.4976 | 3419.4978 | 3419.4973 | 3419.4976 | 3419.4976 | 3419.4976 | 3419.4976 | 3419.4976 | 3419.4976 | 3419.4973 | 3419.4973 | 3419.4976 | 3419.4976 | 3419.4973 | 3419.4976 | 3419.4976 | 3419.4976 | 3419.4976 | 3419.4976 | 3419.4976
1 | EIA | [$/kW] | High Macro and High Zero-Carbon Technology Cost | 3409.0459 | 3409.0459 | 3409.0459 | 3409.0459 | 3409.0457 | 3409.0457 | 3409.0457 | 3409.0459 | 3409.0459 | 3409.0457 | 3409.0459 | 3409.0457 | 3409.0459 | 3409.0459 | 3409.0457 | 3409.0461 | 3409.0457 | 3409.0459 | 3409.0459 | 3409.0459 | 3409.0459 | 3409.0459 | 3409.0457 | 3409.0459 | 3409.0459 | 3409.0457 | 3409.0459 | 3409.0457
1 | EIA | [$/kW] | Low Macro and High Zero-Carbon Technology Cost | 3430.4636 | 3430.4636 | 3430.4636 | 3430.4636 | 3430.4636 | 3430.4636 | 3430.4636 | 3430.4636 | 3430.4636 | 3430.4636 | 3430.4636 | 3430.4636 | 3430.4636 | 3430.4634 | 3430.4634 | 3430.4634 | 3430.4636 | 3430.4636 | 3430.4639 | 3430.4636 | 3430.4636 | 3430.4639 | 3430.4634 | 3430.4636 | 3430.4636 | 3430.4636 | 3430.4636 | 3430.4636

## Biomasa
Considerar | Fuente | Unidad | Caso | 2023 | 2024 | 2025 | 2026 | 2027 | 2028 | 2029 | 2030 | 2031 | 2032 | 2033 | 2034 | 2035 | 2036 | 2037 | 2038 | 2039 | 2040 | 2041 | 2042 | 2043 | 2044 | 2045 | 2046 | 2047 | 2048 | 2049 | 2050
1 | NREL | [$/kW] | Dedicated - Advanced | 5031.0195 | 4851.2401 | 4708.1848 | 4620.6104 | 4574.2332 | 4544.1134 | 4516.211 | 4489.1302 | 4454.3277 | 4422.136 | 4395.1532 | 4366.9278 | 4339.5115 | 4308.1059 | 4276.9731 | 4248.479 | 4215.1458 | 4186.2172 | 4160.3185 | 4129.725 | 4102.6925 | 4073.4496 | 4042.3069 | 4011.7965 | 3982.8782 | 3952.1406 | 3919.6652 | 3870.8494
1 | NREL | [$/kW] | Dedicated - Moderate | 5031.0195 | 4851.2401 | 4708.1848 | 4620.6104 | 4574.2332 | 4544.1134 | 4516.211 | 4489.1302 | 4454.3277 | 4422.136 | 4395.1532 | 4366.9278 | 4339.5115 | 4308.1059 | 4276.9731 | 4248.479 | 4215.1458 | 4186.2172 | 4160.3185 | 4129.725 | 4102.6925 | 4073.4496 | 4042.3069 | 4011.7965 | 3982.8782 | 3952.1406 | 3919.6652 | 3870.8494
1 | NREL | [$/kW] | Dedicated - Conservative | 5031.0195 | 4851.2401 | 4708.1848 | 4620.6104 | 4574.2332 | 4544.1134 | 4516.211 | 4489.1302 | 4454.3277 | 4422.136 | 4395.1532 | 4366.9278 | 4339.5115 | 4308.1059 | 4276.9731 | 4248.479 | 4215.1458 | 4186.2172 | 4160.3185 | 4129.725 | 4102.6925 | 4073.4496 | 4042.3069 | 4011.7965 | 3982.8782 | 3952.1406 | 3919.6652 | 3870.8494
1 | EIA | [$/kW] | Reference case | 4997.8926 | 4621.5176 | 4403.2891 | 4294.4951 | 4239.9062 | 4200.6616 | 4161.6484 | 4120.8423 | 4077.5269 | 4038.7456 | 4001.6721 | 3961.9814 | 3920.8413 | 3877.5559 | 3835.7195 | 3795.0654 | 3753.2471 | 3714.5464 | 3675.0471 | 3632.1213 | 3589.9219 | 3545.3594 | 3500.3926 | 3456.6624 | 3413.6067 | 3368.967 | 3325.2192 | 3283.8066
1 | EIA | [$/kW] | High Economic Growth | 5045.6504 | 4662.7705 | 4440.4556 | 4331.5586 | 4279.1523 | 4243.3667 | 4204.5117 | 4162.3159 | 4114.6714 | 4069.3665 | 4025.8638 | 3978.5457 | 3930.4829 | 3884.1528 | 3841.5562 | 3806.6047 | 3772.1206 | 3736.6128 | 3697.6904 | 3654.3281 | 3612.7227 | 3567.449 | 3520.0405 | 3473.2537 | 3426.2681 | 3378.4219 | 3332.5459 | 3286.2668
1 | EIA | [$/kW] | Low Economic Growth | 5057.2642 | 4682.4956 | 4470.9541 | 4367.6089 | 4311.9248 | 4268.0176 | 4226.6206 | 4184.4854 | 4143.605 | 4105.3042 | 4068.1711 | 4029.1492 | 3989.8552 | 3949.6379 | 3911.728 | 3874.2434 | 3835.5232 | 3796.9299 | 3756.7703 | 3714.9949 | 3675.0247 | 3633.8716 | 3592.1494 | 3551.4087 | 3511.1694 | 3470.6396 | 3431.217 | 3391.8254
1 | EIA | [$/kW] | High Oil Price | 5053.4126 | 4688.9165 | 4503.8579 | 4445.7686 | 4388.0884 | 4341.8813 | 4298.561 | 4273.5854 | 4221.2656 | 4164.2676 | 4107.356 | 4055.5601 | 4003.7854 | 3949.3889 | 3896.4978 | 3849.7214 | 3801.718 | 3751.5796 | 3705.4011 | 3653.6702 | 3607.272 | 3551.7498 | 3501.5242 | 3458.1467 | 3407.5803 | 3360.8062 | 3314.1948 | 3273.7083
1 | EIA | [$/kW] | Low Oil Price | 4966.2231 | 4581.0449 | 4355.4854 | 4231.2549 | 4176.3262 | 4138.0625 | 4110.897 | 4086.1245 | 4051.6191 | 4018.7156 | 3986.7676 | 3953.2271 | 3919.0149 | 3882.2871 | 3844.7771 | 3808.8323 | 3769.2019 | 3731.864 | 3695.4558 | 3654.3047 | 3615.3796 | 3573.436 | 3531.0952 | 3488.5015 | 3449.2156 | 3407.8948 | 3365.4236 | 3326.9551
1 | EIA | [$/kW] | High Oil and Gas Supply | 5003.1821 | 4644.8145 | 4465.7324 | 4370.0317 | 4314.3442 | 4276.5137 | 4242.1987 | 4208.7212 | 4168.436 | 4128.8599 | 4092.8582 | 4058.1289 | 4022.0027 | 3980.8574 | 3939.7683 | 3899.4495 | 3859.2437 | 3822.436 | 3782.1628 | 3741.064 | 3698.7727 | 3645.9204 | 3597.2112 | 3549.7708 | 3496.1182 | 3446.6038 | 3395.4998 | 3345.7427
1 | EIA | [$/kW] | Low Oil and Gas Supply | 4988.4326 | 4555.71 | 4339.8511 | 4244.3228 | 4183.4312 | 4142.7695 | 4113.459 | 4087.5579 | 4060.7969 | 4029.4922 | 3998.7144 | 3967.8389 | 3935.6619 | 3902.407 | 3871.5002 | 3842.9194 | 3811.1848 | 3779.2517 | 3751.8174 | 3722.3525 | 3692.6553 | 3659.9934 | 3629.9153 | 3601.5754 | 3581.9419 | 3564.2434 | 3548.5188 | 3545.0581
0 | EIA | [$/kW] | High Zero-Carbon Technology Cost | 4995.6816 | 4995.6816 | 4995.6816 | 4995.6816 | 4995.6816 | 4995.6816 | 4995.6816 | 4995.6816 | 4995.6816 | 4995.6816 | 4995.6816 | 4995.6816 | 4995.6816 | 4995.6816 | 4995.6816 | 4995.6816 | 4995.6816 | 4995.6816 | 4995.6816 | 4995.6816 | 4995.6816 | 4995.6816 | 4995.6816 | 4995.6816 | 4995.6816 | 4995.6816 | 4995.6816 | 4995.6816
0 | EIA | [$/kW] | Low Zero-Carbon Technology Cost | 4995.6816 | 4560.4365 | 4287.8911 | 4104.8105 | 3977.353 | 3873.7317 | 3574.6062 | 3485.1633 | 3392.3264 | 3299.7812 | 3211.2617 | 3121.9268 | 3033.1069 | 2945.5295 | 2859.5383 | 2774.5735 | 2690.7998 | 2608.4136 | 2526.1079 | 2444.2354 | 2364.0891 | 2285.6472 | 2208.6802 | 2132.6592 | 2057.5093 | 1983.6188 | 1911.3263 | 1840.7302
0 | EIA | [$/kW] | High Macro and High Zero-Carbon Technology Cost | 4980.4126 | 4980.4126 | 4980.4126 | 4980.4126 | 4980.4126 | 4980.4126 | 4980.4126 | 4980.4126 | 4980.4126 | 4980.4126 | 4980.4126 | 4980.4126 | 4980.4126 | 4980.4126 | 4980.4126 | 4980.4126 | 4980.4126 | 4980.4126 | 4980.4126 | 4980.4126 | 4980.4126 | 4980.4126 | 4980.4126 | 4980.4126 | 4980.4126 | 4980.4126 | 4980.4126 | 4980.4126
0 | EIA | [$/kW] | High Macro and Low Zero-Carbon Technology Cost | 4980.4126 | 4546.4976 | 4274.7852 | 4092.2644 | 3965.1963 | 3861.8916 | 3563.6807 | 3474.511 | 3381.958 | 3289.6956 | 3201.4468 | 3112.3845 | 3023.8364 | 2936.5266 | 2850.7983 | 2766.0933 | 2682.5754 | 2600.4412 | 2518.387 | 2436.7646 | 2356.8633 | 2278.6614 | 2201.9297 | 2126.1406 | 2051.2205 | 1977.5559 | 1905.4844 | 1835.1041
0 | EIA | [$/kW] | Low Macro and High Zero-Carbon Technology Cost | 5011.7021 | 5011.7021 | 5011.7021 | 5011.7021 | 5011.7021 | 5011.7021 | 5011.7021 | 5011.7021 | 5011.7021 | 5011.7021 | 5011.7021 | 5011.7021 | 5011.7021 | 5011.7021 | 5011.7021 | 5011.7021 | 5011.7021 | 5011.7021 | 5011.7021 | 5011.7021 | 5011.7021 | 5011.7021 | 5011.7021 | 5011.7021 | 5011.7021 | 5011.7021 | 5011.7021 | 5011.7021
0 | EIA | [$/kW] | Low Macro and Low Zero-Carbon Technology Cost | 5011.7021 | 4575.0615 | 4301.6421 | 4117.9746 | 3990.1079 | 3886.1543 | 3586.0696 | 3496.3398 | 3403.2053 | 3310.3633 | 3221.5601 | 3131.9385 | 3042.834 | 2954.9756 | 2868.7087 | 2783.4714 | 2699.429 | 2616.7786 | 2534.209 | 2452.0737 | 2371.6704 | 2292.9771 | 2215.7632 | 2139.4983 | 2064.1074 | 1989.98 | 1917.4557 | 1846.6333
1 | EIA | [$/kW] | No Inflation Reduction Act | 4996.6777 | 4620.4912 | 4400.4194 | 4295.9268 | 4244.3037 | 4204.0708 | 4164.8784 | 4121.0859 | 4075.9192 | 4037.3042 | 4000.3879 | 3962.4734 | 3923.885 | 3881.3315 | 3838.8928 | 3798.4172 | 3756.2114 | 3715.7676 | 3678.9019 | 3636.6533 | 3592.4548 | 3545.678 | 3497.4055 | 3451.8223 | 3407.6262 | 3364.9861 | 3323.5554 | 3280.9878
1 | EIA | [$/kW] | High Uptake of Inflation Reduction Act | 4996.5137 | 4619.4946 | 4401.0117 | 4294.6143 | 4241.5288 | 4201.3789 | 4162.853 | 4121.7998 | 4078.7537 | 4039.4541 | 4001.2705 | 3959.8337 | 3917.8696 | 3875.5015 | 3835.1023 | 3795.03 | 3753.1433 | 3713.2827 | 3673.5205 | 3631.2832 | 3590.3716 | 3546.9836 | 3501.6892 | 3457.0264 | 3413.6875 | 3369.1833 | 3325.3005 | 3284.2539
1 | EIA | [$/kW] | Low Uptake of Inflation Reduction Act | 4996.5688 | 4619.6533 | 4400.3848 | 4291.7139 | 4237.3955 | 4197.062 | 4158.5137 | 4118.5376 | 4077.4146 | 4040.5776 | 4003.071 | 3963.6204 | 3923.7188 | 3882.0273 | 3839.8347 | 3797.4888 | 3754.7278 | 3713.6448 | 3673.8152 | 3631.4185 | 3587.8225 | 3543.4563 | 3499.7717 | 3456.2668 | 3412.8035 | 3370.5752 | 3328.8933 | 3285.9739
0 | EIA | [$/kW] | AEO2022 Reference case | 1701.3435 | 1678.4144 | 1664.8386 | 1649.4547 | 1629.1284 | 1607.7471 | 1587.1877 | 1571.4979 | 1557.5608 | 1543.6814 | 1530.3926 | 1519.2246 | 1507.1672 | 1497.087 | 1490.578 | 1484.415 | 1478.2606 | 1471.7172 | 1464.0885 | 1456.2061 | 1447.9442 | 1439.0846 | 1430.2424 | 1422.1989 | 1413.8099 | 1406.1837 | 1399.5822 | 1392.2676

## Gas CC
Considerar | Fuente | Unidad | Caso | 2023 | 2024 | 2025 | 2026 | 2027 | 2028 | 2029 | 2030 | 2031 | 2032 | 2033 | 2034 | 2035 | 2036 | 2037 | 2038 | 2039 | 2040 | 2041 | 2042 | 2043 | 2044 | 2045 | 2046 | 2047 | 2048 | 2049 | 2050
1 | NREL | [$/kW] | NG Combined Cycle (F-Frame) - Advanced | 1234.237 | 1221.051 | 1207.7532 | 1194.4554 | 1181.2693 | 1167.9715 | 1154.7855 | 1141.4877 | 1128.1899 | 1115.0038 | 1101.706 | 1088.4082 | 1075.2222 | 1065.2768 | 1055.3313 | 1045.3859 | 1035.4405 | 1025.4951 | 1015.5497 | 1005.6043 | 995.6589 | 985.7134 | 975.8798 | 965.9344 | 955.9889 | 946.0435 | 936.0981 | 926.1527
1 | NREL | [$/kW] | NG Combined Cycle (F-Frame) - Moderate | 1236.8072 | 1225.9678 | 1215.2402 | 1204.4008 | 1193.6732 | 1182.9455 | 1172.1061 | 1161.3785 | 1150.5391 | 1139.8115 | 1129.0838 | 1118.2445 | 1107.5168 | 1098.3536 | 1089.3022 | 1080.139 | 1071.0876 | 1061.9244 | 1052.8729 | 1043.7097 | 1034.6583 | 1025.4951 | 1016.3319 | 1007.2805 | 998.1173 | 989.0658 | 979.9026 | 970.8512
1 | NREL | [$/kW] | NG Combined Cycle (F-Frame) - Conservative | 1239.2656 | 1230.9964 | 1222.6154 | 1214.3462 | 1206.077 | 1197.8078 | 1189.5386 | 1181.2693 | 1173.0001 | 1164.6191 | 1156.3499 | 1148.0807 | 1139.8115 | 1131.5423 | 1123.273 | 1114.8921 | 1106.6229 | 1098.3536 | 1090.0844 | 1081.8152 | 1073.546 | 1065.2768 | 1056.8958 | 1048.6266 | 1040.3573 | 1032.0881 | 1023.8189 | 1015.5497
1 | NREL | [$/kW] | NG Combined Cycle (H-Frame) - Advanced | 1267.0904 | 1251.1107 | 1235.131 | 1219.1513 | 1203.1716 | 1187.0801 | 1171.1004 | 1155.1207 | 1139.141 | 1123.1613 | 1107.1816 | 1091.2019 | 1075.2222 | 1065.2768 | 1055.3313 | 1045.3859 | 1035.4405 | 1025.4951 | 1015.5497 | 1005.6043 | 995.6589 | 985.7134 | 975.8798 | 965.9344 | 955.9889 | 946.0435 | 936.0981 | 926.1527
1 | NREL | [$/kW] | NG Combined Cycle (H-Frame) - Moderate | 1270.7781 | 1258.5977 | 1246.3056 | 1234.0136 | 1221.7215 | 1209.5411 | 1197.249 | 1184.957 | 1172.7766 | 1160.4845 | 1148.1925 | 1135.9004 | 1123.72 | 1114.4451 | 1105.1702 | 1096.007 | 1086.732 | 1077.5688 | 1068.2939 | 1059.019 | 1049.8558 | 1040.5808 | 1031.3059 | 1022.1427 | 1012.8678 | 1003.5928 | 994.4296 | 985.1547
1 | NREL | [$/kW] | NG Combined Cycle (H-Frame) - Conservative | 1274.5774 | 1265.973 | 1257.4803 | 1248.9875 | 1240.3831 | 1231.8904 | 1223.3977 | 1214.7932 | 1206.3005 | 1197.8078 | 1189.2033 | 1180.7106 | 1172.2179 | 1163.6134 | 1155.1207 | 1146.628 | 1138.0235 | 1129.5308 | 1121.0381 | 1112.4337 | 1103.9409 | 1095.3365 | 1086.8438 | 1078.3511 | 1069.7466 | 1061.2539 | 1052.7612 | 1044.1567
0 | NREL | [$/kW] | NG Combined Cycle (F-Frame) 95% CCS - Advanced | 2585.2489 | 2509.1497 | 2433.0505 | 2357.0631 | 2280.9639 | 2204.9765 | 2128.8773 | 2052.7781 | 1976.7907 | 1900.6915 | 1824.7041 | 1748.6049 | 1672.5057 | 1652.3914 | 1632.1653 | 1611.9393 | 1591.7132 | 1571.5989 | 1551.3728 | 1531.1468 | 1510.9207 | 1490.6946 | 1470.5803 | 1450.3542 | 1430.1282 | 1409.9021 | 1389.676 | 1369.5617
0 | NREL | [$/kW] | NG Combined Cycle (F-Frame) 95% CCS - Moderate | 2610.5035 | 2559.659 | 2508.9262 | 2458.1934 | 2407.3489 | 2356.6161 | 2305.7716 | 2255.0388 | 2204.306 | 2153.4615 | 2102.7287 | 2051.8842 | 2001.1514 | 1978.2434 | 1955.4472 | 1932.5392 | 1909.743 | 1886.835 | 1864.0388 | 1841.1308 | 1818.3346 | 1795.4266 | 1772.6303 | 1749.8341 | 1726.9261 | 1704.1299 | 1681.2219 | 1658.4257
0 | NREL | [$/kW] | NG Combined Cycle (F-Frame) 95% CCS - Conservative | 2635.7582 | 2610.28 | 2584.6902 | 2559.212 | 2533.7339 | 2508.2557 | 2482.7776 | 2457.1877 | 2431.7096 | 2406.2314 | 2380.7533 | 2355.2752 | 2329.6853 | 2304.2071 | 2278.729 | 2253.2509 | 2227.7727 | 2202.1828 | 2176.7047 | 2151.2266 | 2125.7484 | 2100.2703 | 2074.6804 | 2049.2023 | 2023.7241 | 1998.246 | 1972.7678 | 1947.178
0 | NREL | [$/kW] | NG Combined Cycle (H-Frame) 95% CCS - Advanced | 2465.2334 | 2399.1914 | 2333.1494 | 2267.1074 | 2201.0654 | 2135.0234 | 2068.8696 | 2002.8276 | 1936.7856 | 1870.7435 | 1804.7015 | 1738.6595 | 1672.5057 | 1652.3914 | 1632.1653 | 1611.9393 | 1591.7132 | 1571.5989 | 1551.3728 | 1531.1468 | 1510.9207 | 1490.6946 | 1470.5803 | 1450.3542 | 1430.1282 | 1409.9021 | 1389.676 | 1369.5617
0 | NREL | [$/kW] | NG Combined Cycle (H-Frame) 95% CCS - Moderate | 2486.13 | 2440.9845 | 2395.839 | 2350.6936 | 2305.5481 | 2260.4026 | 2215.2571 | 2169.9999 | 2124.8544 | 2079.709 | 2034.5635 | 1989.418 | 1944.2725 | 1922.0351 | 1899.7976 | 1877.5601 | 1855.3226 | 1833.0851 | 1810.8476 | 1788.6101 | 1766.3726 | 1744.1351 | 1721.8976 | 1699.6601 | 1677.4226 | 1655.1851 | 1632.9476 | 1610.7101
0 | NREL | [$/kW] | NG Combined Cycle (H-Frame) 95% CCS - Conservative | 2507.0265 | 2482.7776 | 2458.5287 | 2434.2797 | 2410.0308 | 2385.7819 | 2361.5329 | 2337.284 | 2312.9233 | 2288.6744 | 2264.4255 | 2240.1765 | 2215.9276 | 2191.6787 | 2167.4298 | 2143.1808 | 2118.8202 | 2094.5712 | 2070.3223 | 2046.0734 | 2021.8244 | 1997.5755 | 1973.3266 | 1949.0776 | 1924.717 | 1900.468 | 1876.2191 | 1851.9702
0 | NREL | [$/kW] | NG Combined Cycle (F-Frame) 97% CCS - Advanced | 2623.8013 | 2545.8025 | 2467.8036 | 2389.8047 | 2311.6941 | 2233.6953 | 2155.6964 | 2077.6975 | 1999.5869 | 1921.5881 | 1843.5892 | 1765.5903 | 1687.5915 | 1667.1419 | 1646.8041 | 1626.3545 | 1606.0167 | 1585.6789 | 1565.2294 | 1544.8915 | 1524.442 | 1504.1042 | 1483.7664 | 1463.3168 | 1442.979 | 1422.5294 | 1402.1916 | 1381.8538
0 | NREL | [$/kW] | NG Combined Cycle (F-Frame) 97% CCS - Moderate | 2649.95 | 2597.988 | 2546.026 | 2494.064 | 2442.102 | 2390.14 | 2338.178 | 2286.216 | 2234.254 | 2182.292 | 2130.33 | 2078.368 | 2026.406 | 2003.2746 | 1980.1431 | 1957.0116 | 1933.8802 | 1910.7487 | 1887.6172 | 1864.4857 | 1841.3543 | 1818.2228 | 1795.0913 | 1771.9599 | 1748.8284 | 1725.5852 | 1702.4537 | 1679.3223
0 | NREL | [$/kW] | NG Combined Cycle (F-Frame) 97% CCS - Conservative | 2675.9868 | 2650.0617 | 2624.2483 | 2598.3232 | 2572.3981 | 2546.4729 | 2520.6596 | 2494.7344 | 2468.8093 | 2442.9959 | 2417.0708 | 2391.1457 | 2365.3323 | 2339.4072 | 2313.4821 | 2287.6687 | 2261.7436 | 2235.8184 | 2209.8933 | 2184.0799 | 2158.1548 | 2132.2297 | 2106.4163 | 2080.4912 | 2054.5661 | 2028.7527 | 2002.8276 | 1976.9024
0 | NREL | [$/kW] | NG Combined Cycle (H-Frame) 97% CCS - Advanced | 2499.8748 | 2432.1566 | 2364.4384 | 2296.7201 | 2229.1137 | 2161.3955 | 2093.6773 | 2025.959 | 1958.3526 | 1890.6344 | 1822.9161 | 1755.1979 | 1687.5915 | 1667.1419 | 1646.8041 | 1626.3545 | 1606.0167 | 1585.6789 | 1565.2294 | 1544.8915 | 1524.442 | 1504.1042 | 1483.7664 | 1463.3168 | 1442.979 | 1422.5294 | 1402.1916 | 1381.8538
0 | NREL | [$/kW] | NG Combined Cycle (H-Frame) 97% CCS - Moderate | 2521.4418 | 2475.2906 | 2429.1394 | 2382.9882 | 2336.837 | 2290.6858 | 2244.5347 | 2198.3835 | 2152.2323 | 2106.0811 | 2059.9299 | 2013.7787 | 1967.6275 | 1945.0548 | 1922.5938 | 1900.1328 | 1877.5601 | 1855.0991 | 1832.6381 | 1810.0653 | 1787.6043 | 1765.1434 | 1742.5706 | 1720.1096 | 1697.6486 | 1675.0759 | 1652.6149 | 1630.1539
0 | NREL | [$/kW] | NG Combined Cycle (H-Frame) 97% CCS - Conservative | 2542.8971 | 2518.3129 | 2493.7287 | 2469.1446 | 2444.4486 | 2419.8645 | 2395.2803 | 2370.6961 | 2346.0002 | 2321.4161 | 2296.8319 | 2272.2477 | 2247.6635 | 2222.9676 | 2198.3835 | 2173.7993 | 2149.2151 | 2124.5192 | 2099.935 | 2075.3509 | 2050.7667 | 2026.0708 | 2001.4866 | 1976.9024 | 1952.3183 | 1927.7341 | 1903.0382 | 1878.454
1 | EIA | [$/kW] | Reference case | 1329.5051 | 1229.2217 | 1170.8522 | 1141.9479 | 1127.5684 | 1118.1895 | 1106.5349 | 1095.8428 | 1084.4608 | 1076.9103 | 1069.9077 | 1062.0823 | 1053.8497 | 1045.0189 | 1036.5563 | 1028.3918 | 1019.8906 | 1012.216 | 1004.3047 | 995.4341 | 986.7371 | 977.3633 | 967.8477 | 958.6436 | 949.5972 | 940.3317 | 931.0283 | 922.3487
1 | EIA | [$/kW] | High Economic Growth | 1342.2094 | 1240.194 | 1181.1704 | 1152.6516 | 1139.3419 | 1130.2186 | 1118.2169 | 1106.5715 | 1094.9802 | 1085.7129 | 1076.426 | 1066.6565 | 1056.5742 | 1046.9293 | 1038.2653 | 1031.6501 | 1025.1501 | 1018.3596 | 1010.6224 | 1001.7343 | 993.2168 | 983.6637 | 973.4894 | 963.4524 | 953.3251 | 942.9218 | 933.175 | 923.1346
1 | EIA | [$/kW] | Low Economic Growth | 1345.2988 | 1245.4404 | 1189.4429 | 1162.5587 | 1148.4745 | 1138.3387 | 1126.3438 | 1116.1139 | 1105.5559 | 1098.0249 | 1090.8994 | 1083.29 | 1074.7732 | 1066.8105 | 1059.4543 | 1052.1981 | 1044.5903 | 1036.9998 | 1028.9628 | 1020.4616 | 1012.4341 | 1004.059 | 995.5027 | 987.1943 | 979.0018 | 970.7047 | 962.6936 | 954.6682
1 | EIA | [$/kW] | High Oil Price | 1344.2742 | 1247.1483 | 1198.2772 | 1183.2284 | 1167.7695 | 1155.7208 | 1142.2513 | 1135.4274 | 1120.6775 | 1107.7299 | 1094.7955 | 1083.5546 | 1070.823 | 1059.0929 | 1047.7291 | 1037.9768 | 1027.8639 | 1017.1408 | 1007.4591 | 996.2335 | 986.4269 | 974.0867 | 963.2311 | 954.1495 | 943.0495 | 932.9604 | 922.8806 | 914.5223
1 | EIA | [$/kW] | Low Oil Price | 1321.0807 | 1218.4569 | 1158.4878 | 1125.8033 | 1111.729 | 1102.3488 | 1095.8076 | 1089.0065 | 1081.6321 | 1075.6254 | 1069.8673 | 1063.6743 | 1057.2911 | 1050.2172 | 1043.0488 | 1036.1577 | 1028.2478 | 1020.9454 | 1013.8817 | 1005.4979 | 997.705 | 989.0565 | 980.2722 | 971.3906 | 963.405 | 954.8265 | 946.067 | 938.2794
1 | EIA | [$/kW] | High Oil and Gas Supply | 1330.9122 | 1235.4182 | 1187.838 | 1162.6348 | 1148.1184 | 1135.6609 | 1125.3213 | 1115.8811 | 1105.3796 | 1097.688 | 1090.933 | 1084.5072 | 1077.2944 | 1069.1257 | 1060.9534 | 1052.9691 | 1044.9966 | 1037.9277 | 1029.901 | 1021.629 | 1013.0085 | 1001.5496 | 991.1026 | 981.0158 | 969.1265 | 958.3416 | 947.0734 | 936.1384
1 | EIA | [$/kW] | Low Oil and Gas Supply | 1326.9886 | 1211.7185 | 1154.3098 | 1129.6912 | 1115.9932 | 1107.928 | 1102.8884 | 1098.7627 | 1094.2388 | 1089.0576 | 1083.6106 | 1078.1322 | 1072.2938 | 1066.1539 | 1060.6483 | 1055.776 | 1050.0326 | 1044.2272 | 1039.661 | 1034.5298 | 1029.3301 | 1023.2974 | 1017.9796 | 1013.1457 | 1010.7664 | 1008.9479 | 1007.7073 | 1009.9814
1 | EIA | [$/kW] | High Zero-Carbon Technology Cost | 1329.1965 | 1228.6027 | 1170.4001 | 1142.1498 | 1127.3831 | 1117.3954 | 1107.9863 | 1097.5938 | 1085.536 | 1076.7749 | 1068.8501 | 1061.0187 | 1052.6316 | 1044.1467 | 1035.6598 | 1027.286 | 1018.8762 | 1010.8832 | 1003.233 | 994.3667 | 985.2521 | 976.0081 | 966.5401 | 957.256 | 947.8085 | 938.8342 | 929.9713 | 920.9935
1 | EIA | [$/kW] | Low Zero-Carbon Technology Cost | 1329.1925 | 1228.679 | 1169.7971 | 1141.9149 | 1127.9863 | 1118.2155 | 1107.5236 | 1097.0337 | 1086.495 | 1079.0559 | 1071.6049 | 1063.191 | 1054.7399 | 1046.1488 | 1038.0088 | 1030.0111 | 1021.4833 | 1013.3428 | 1005.3198 | 996.5151 | 987.9552 | 978.7792 | 969.3103 | 960.3192 | 951.4661 | 942.0735 | 932.7313 | 923.8704
1 | EIA | [$/kW] | High Macro and High Zero-Carbon Technology Cost | 1342.2737 | 1240.0903 | 1181.1399 | 1152.6331 | 1138.3307 | 1127.6429 | 1117.8457 | 1107.2493 | 1094.933 | 1084.6577 | 1074.8181 | 1065.3176 | 1054.8956 | 1045.2666 | 1036.8666 | 1030.6537 | 1024.1145 | 1017.158 | 1009.6147 | 1000.8738 | 992.3267 | 982.4935 | 972.5243 | 962.0644 | 951.6831 | 941.8819 | 931.4755 | 922.0435
1 | EIA | [$/kW] | High Macro and Low Zero-Carbon Technology Cost | 1342.2665 | 1240.0195 | 1180.5022 | 1152.1744 | 1138.0671 | 1129.3685 | 1119.7183 | 1108.8503 | 1096.3507 | 1086.9419 | 1077.8047 | 1067.7645 | 1057.6916 | 1048.3411 | 1040.2233 | 1033.5209 | 1026.8795 | 1020.187 | 1012.4437 | 1003.623 | 995.3647 | 986.9499 | 977.1386 | 967.3259 | 957.228 | 946.812 | 937.5381 | 927.3514
1 | EIA | [$/kW] | Low Macro and High Zero-Carbon Technology Cost | 1345.287 | 1245.4047 | 1189.2954 | 1162.5322 | 1146.929 | 1135.8276 | 1125.2419 | 1115.2966 | 1104.4623 | 1096.1271 | 1088.1913 | 1080.1439 | 1071.3636 | 1063.5784 | 1056.3013 | 1049.054 | 1041.2152 | 1033.839 | 1025.9106 | 1017.2056 | 1009.224 | 1000.9193 | 992.0989 | 983.6047 | 975.3724 | 967.7637 | 959.6125 | 951.3953
1 | EIA | [$/kW] | Low Macro and Low Zero-Carbon Technology Cost | 1345.2859 | 1245.3458 | 1188.9729 | 1162.4705 | 1148.3281 | 1138.5168 | 1128.823 | 1118.749 | 1108.176 | 1099.1919 | 1092.0302 | 1084.5779 | 1076.9133 | 1068.8093 | 1061.3479 | 1054.1914 | 1046.6405 | 1039.0209 | 1030.7919 | 1022.2 | 1014.1639 | 1005.8286 | 997.4864 | 989.2931 | 981.2783 | 973.0458 | 964.4169 | 956.2555
1 | EIA | [$/kW] | No Inflation Reduction Act | 1329.1821 | 1228.9489 | 1170.7678 | 1143.3412 | 1128.0529 | 1115.769 | 1105.499 | 1094.3979 | 1084.6517 | 1076.5226 | 1069.454 | 1061.0356 | 1053.4933 | 1044.8669 | 1036.2494 | 1028.1404 | 1019.5414 | 1011.3987 | 1004.2117 | 995.5352 | 986.2983 | 976.3229 | 965.9011 | 956.1874 | 946.8261 | 937.867 | 929.2167 | 920.2198
1 | EIA | [$/kW] | High Uptake of Inflation Reduction Act | 1329.1383 | 1228.6836 | 1170.67 | 1142.8041 | 1129.2439 | 1118.9424 | 1108.672 | 1097.0398 | 1086.1852 | 1078.6713 | 1071.2601 | 1062.9608 | 1054.4993 | 1045.9075 | 1037.8262 | 1029.8136 | 1021.2875 | 1013.2913 | 1005.3016 | 996.6119 | 988.2622 | 979.2054 | 969.5925 | 960.1229 | 950.9907 | 941.6044 | 932.3056 | 923.7231
1 | EIA | [$/kW] | Low Uptake of Inflation Reduction Act | 1329.1528 | 1228.7258 | 1169.9484 | 1140.9541 | 1124.4133 | 1113.4764 | 1103.5134 | 1093.5626 | 1084.4904 | 1076.9824 | 1069.7593 | 1062.0013 | 1054.105 | 1045.7083 | 1037.155 | 1028.5377 | 1019.7847 | 1011.4645 | 1003.4645 | 994.7405 | 985.6619 | 976.3433 | 967.1836 | 958.0445 | 948.8873 | 940.0444 | 931.326 | 922.2319
1 | EIA | [$/kW] | AEO2022 Reference case | 1169.5502 | 1141.8749 | 1125.124 | 1110.1482 | 1090.7826 | 1074.4467 | 1057.569 | 1046.0992 | 1034.8531 | 1024.618 | 1014.7864 | 1006.3707 | 997.3747 | 989.6953 | 984.3812 | 979.2976 | 974.2213 | 968.8907 | 962.8487 | 956.6438 | 950.194 | 943.3573 | 936.5377 | 930.246 | 923.7335 | 918.1263 | 914.4555 | 910.3168

## Gas CA
Considerar | Fuente | Unidad | Caso | 2023 | 2024 | 2025 | 2026 | 2027 | 2028 | 2029 | 2030 | 2031 | 2032 | 2033 | 2034 | 2035 | 2036 | 2037 | 2038 | 2039 | 2040 | 2041 | 2042 | 2043 | 2044 | 2045 | 2046 | 2047 | 2048 | 2049 | 2050
1 | NREL | [$/kW] | NG Combustion Turbine (F-Frame) - Advanced | 1111.4279 | 1102.6 | 1093.772 | 1084.9441 | 1076.0044 | 1067.1764 | 1058.3485 | 1049.5205 | 1040.6926 | 1031.7529 | 1022.9249 | 1014.097 | 1005.269 | 996.3293 | 987.5014 | 978.6734 | 969.8455 | 960.9058 | 952.0778 | 943.2499 | 934.4219 | 925.594 | 916.6543 | 907.8263 | 898.9984 | 890.1704 | 881.2307 | 872.4028
1 | NREL | [$/kW] | NG Combustion Turbine (F-Frame) - Moderate | 1111.4279 | 1102.6 | 1093.772 | 1084.9441 | 1076.0044 | 1067.1764 | 1058.3485 | 1049.5205 | 1040.6926 | 1031.7529 | 1022.9249 | 1014.097 | 1005.269 | 996.3293 | 987.5014 | 978.6734 | 969.8455 | 960.9058 | 952.0778 | 943.2499 | 934.4219 | 925.594 | 916.6543 | 907.8263 | 898.9984 | 890.1704 | 881.2307 | 872.4028
1 | NREL | [$/kW] | NG Combustion Turbine (F-Frame) - Conservative | 1111.4279 | 1102.6 | 1093.772 | 1084.9441 | 1076.0044 | 1067.1764 | 1058.3485 | 1049.5205 | 1040.6926 | 1031.7529 | 1022.9249 | 1014.097 | 1005.269 | 996.3293 | 987.5014 | 978.6734 | 969.8455 | 960.9058 | 952.0778 | 943.2499 | 934.4219 | 925.594 | 916.6543 | 907.8263 | 898.9984 | 890.1704 | 881.2307 | 872.4028
1 | EIA | [$/kW] | Combustion Turbine - Aeroderivative - Reference case | 1428.3181 | 1316.006 | 1248.9146 | 1213.8282 | 1194.4998 | 1181.5264 | 1163.5741 | 1148.2653 | 1132.2385 | 1123.191 | 1114.7208 | 1105.3997 | 1095.6626 | 1085.3127 | 1075.3544 | 1065.7141 | 1055.7338 | 1046.6177 | 1037.2644 | 1026.9299 | 1016.785 | 1005.9537 | 994.9887 | 984.3564 | 973.8979 | 963.2267 | 952.5292 | 942.4821
1 | EIA | [$/kW] | Combustion Turbine - Aeroderivative - High Economic Growth | 1441.9666 | 1327.7531 | 1260.4005 | 1226.1428 | 1208.4537 | 1194.9719 | 1176.1766 | 1159.1711 | 1143.941 | 1133.0892 | 1121.6898 | 1110.2758 | 1098.61 | 1087.4108 | 1077.241 | 1069.2042 | 1061.2917 | 1053.0834 | 1043.9028 | 1033.5422 | 1023.5745 | 1012.5504 | 1000.9001 | 989.4051 | 977.8315 | 965.9896 | 954.8348 | 943.3937
1 | EIA | [$/kW] | Combustion Turbine - Aeroderivative - Low Economic Growth | 1445.2856 | 1333.3699 | 1269.4037 | 1237.0287 | 1218.5909 | 1205.2837 | 1187.2325 | 1172.7958 | 1157.7639 | 1148.5472 | 1139.8806 | 1130.7554 | 1119.77 | 1110.2931 | 1101.4542 | 1092.7253 | 1083.6381 | 1074.5758 | 1065.0582 | 1055.0691 | 1045.5786 | 1035.7379 | 1025.72 | 1015.9669 | 1006.3427 | 996.6202 | 987.2007 | 977.7757
1 | EIA | [$/kW] | Combustion Turbine - Aeroderivative - High Oil Price | 1444.1848 | 1335.1982 | 1278.921 | 1258.8735 | 1237.9667 | 1221.1163 | 1200.3649 | 1188.5854 | 1167.7892 | 1152.3534 | 1136.725 | 1123.5431 | 1107.1757 | 1093.8306 | 1080.88 | 1069.6057 | 1057.9728 | 1045.7258 | 1034.5632 | 1021.8297 | 1010.5665 | 996.724 | 984.4187 | 973.9405 | 961.4166 | 949.9396 | 938.4868 | 928.7978
1 | EIA | [$/kW] | Combustion Turbine - Aeroderivative - Low Oil Price | 1419.2675 | 1304.4812 | 1236.1077 | 1197.4097 | 1178.9055 | 1165.7031 | 1155.3831 | 1143.7859 | 1133.8497 | 1126.4136 | 1119.2407 | 1111.616 | 1103.7963 | 1095.2601 | 1086.6315 | 1078.2975 | 1068.9098 | 1060.1606 | 1051.6659 | 1041.8092 | 1032.5732 | 1022.4609 | 1012.2184 | 1001.886 | 992.4878 | 982.4883 | 972.3132 | 963.1467
1 | EIA | [$/kW] | Combustion Turbine - Aeroderivative - High Oil and Gas Supply | 1429.8298 | 1322.6399 | 1267.4536 | 1236.4813 | 1217.1055 | 1196.9653 | 1180.3915 | 1165.5311 | 1150.2675 | 1141.0569 | 1132.8258 | 1124.941 | 1115.7883 | 1106.1097 | 1096.4353 | 1086.9633 | 1077.5117 | 1068.9987 | 1059.5061 | 1049.7699 | 1039.6852 | 1026.7008 | 1014.7697 | 1003.2219 | 989.8472 | 977.618 | 964.9128 | 952.5645
1 | EIA | [$/kW] | Combustion Turbine - Aeroderivative - Low Oil and Gas Supply | 1425.6146 | 1297.2668 | 1231.6283 | 1201.9985 | 1186.0554 | 1176.4058 | 1169.973 | 1164.5096 | 1158.437 | 1151.856 | 1144.9952 | 1138.1031 | 1130.8337 | 1123.2491 | 1116.3356 | 1110.09 | 1102.9303 | 1095.7084 | 1089.788 | 1083.2761 | 1076.6943 | 1069.2433 | 1062.5424 | 1056.3477 | 1052.7102 | 1049.6515 | 1047.1869 | 1048.3632
1 | EIA | [$/kW] | Combustion Turbine - Aeroderivative - High Zero-Carbon Technology Cost | 1427.9865 | 1315.3434 | 1248.7018 | 1214.5676 | 1194.192 | 1180.0977 | 1166.9242 | 1152.3224 | 1134.7758 | 1122.9834 | 1112.697 | 1103.344 | 1092.9789 | 1082.9935 | 1072.9213 | 1063.0695 | 1053.1892 | 1043.7487 | 1034.6699 | 1024.3464 | 1013.778 | 1003.0878 | 992.1797 | 981.473 | 970.611 | 960.246 | 950.0067 | 939.6619
1 | EIA | [$/kW] | Combustion Turbine - Aeroderivative - Low Zero-Carbon Technology Cost | 1427.9823 | 1315.4249 | 1247.29 | 1213.7982 | 1195.1553 | 1181.7021 | 1165.7936 | 1150.6852 | 1136.1906 | 1127.2538 | 1118.3109 | 1108.3706 | 1098.4001 | 1088.2928 | 1078.6633 | 1069.1898 | 1059.1748 | 1049.5703 | 1040.0959 | 1029.8224 | 1019.8117 | 1009.1757 | 998.2498 | 987.8275 | 977.5588 | 966.7477 | 956.0007 | 945.7593
1 | EIA | [$/kW] | Combustion Turbine - Aeroderivative - High Macro and High Zero-Carbon Technology Cost | 1442.0356 | 1327.6418 | 1260.16 | 1225.7158 | 1206.4027 | 1189.9362 | 1176.1061 | 1161.0219 | 1143.9681 | 1131.1721 | 1118.6301 | 1107.2677 | 1094.4944 | 1083.3231 | 1073.4354 | 1065.7826 | 1057.451 | 1049.0763 | 1040.1029 | 1029.9044 | 1019.9156 | 1008.6166 | 997.1915 | 985.2775 | 973.4592 | 962.249 | 950.4352 | 939.6301
1 | EIA | [$/kW] | Combustion Turbine - Aeroderivative - High Macro and Low Zero-Carbon Technology Cost | 1442.0278 | 1327.5662 | 1258.7567 | 1224.3834 | 1205.3727 | 1193.1622 | 1179.4985 | 1163.8015 | 1146.3883 | 1135.3839 | 1124.6731 | 1113.0311 | 1101.3671 | 1090.4669 | 1080.8583 | 1072.7271 | 1064.6642 | 1056.5533 | 1047.3607 | 1037.0625 | 1027.355 | 1017.4954 | 1006.2075 | 994.9312 | 983.3754 | 971.5074 | 960.8251 | 949.221
1 | EIA | [$/kW] | Combustion Turbine - Aeroderivative - Low Macro and High Zero-Carbon Technology Cost | 1445.2728 | 1333.3314 | 1268.8887 | 1236.7589 | 1215.1681 | 1199.9009 | 1185.0062 | 1171.111 | 1155.3989 | 1144.6401 | 1134.1251 | 1123.8776 | 1112.137 | 1102.8567 | 1094.1102 | 1085.4004 | 1076.0858 | 1067.2566 | 1057.8645 | 1047.6808 | 1038.2511 | 1028.498 | 1018.225 | 1008.2972 | 998.6474 | 989.6453 | 980.0971 | 970.491
1 | EIA | [$/kW] | Combustion Turbine - Aeroderivative - Low Macro and Low Zero-Carbon Technology Cost | 1445.2717 | 1333.2683 | 1268.2006 | 1236.5035 | 1218.1002 | 1205.5463 | 1192.4116 | 1178.1434 | 1163.1455 | 1150.9803 | 1142.136 | 1133.1718 | 1123.9923 | 1114.3613 | 1105.4072 | 1096.7771 | 1087.7428 | 1078.644 | 1068.9203 | 1058.8295 | 1049.3232 | 1039.516 | 1029.7111 | 1020.0687 | 1010.6195 | 1000.9552 | 990.8928 | 981.3207
1 | EIA | [$/kW] | Combustion Turbine - Aeroderivative - No Inflation Reduction Act | 1427.9709 | 1315.7139 | 1249.5721 | 1216.4283 | 1194.2537 | 1175.2708 | 1160.3698 | 1145.0605 | 1133.1329 | 1122.7827 | 1114.2441 | 1103.1018 | 1094.0858 | 1083.9523 | 1073.8368 | 1064.2573 | 1054.1799 | 1044.5831 | 1035.9811 | 1025.8507 | 1015.1539 | 1003.7095 | 991.8204 | 980.6725 | 969.899 | 959.5496 | 949.5276 | 939.1632
1 | EIA | [$/kW] | Combustion Turbine - Aeroderivative - High Uptake of Inflation Reduction Act | 1427.924 | 1315.4299 | 1249.1864 | 1215.6495 | 1197.6539 | 1182.9464 | 1167.8499 | 1150.5227 | 1135.5576 | 1126.5438 | 1117.6437 | 1107.824 | 1097.8436 | 1087.7367 | 1078.1693 | 1068.6814 | 1058.6692 | 1049.2152 | 1039.7762 | 1029.6223 | 1019.8292 | 1009.317 | 998.2435 | 987.3301 | 976.7759 | 965.973 | 955.2726 | 945.3177
1 | EIA | [$/kW] | Combustion Turbine - Aeroderivative - Low Uptake of Inflation Reduction Act | 1427.9396 | 1315.4751 | 1247.8055 | 1212.4912 | 1188.4004 | 1172.3738 | 1157.9542 | 1144.0083 | 1132.3358 | 1122.7977 | 1114.0985 | 1104.8488 | 1095.4624 | 1085.564 | 1075.5123 | 1065.4036 | 1055.1639 | 1045.3816 | 1035.939 | 1025.7582 | 1015.2225 | 1004.4512 | 993.8551 | 983.2921 | 972.7225 | 962.4868 | 952.3898 | 941.9205
1 | EIA | [$/kW] | Combustion Turbine - Aeroderivative - AEO2022 Reference case | 1256.9532 | 1214.1862 | 1187.0947 | 1166.1951 | 1139.4961 | 1120.1586 | 1099.0277 | 1085.9595 | 1072.0577 | 1060.3044 | 1048.9816 | 1039.1333 | 1028.6958 | 1019.6257 | 1012.9976 | 1006.6089 | 1000.2298 | 993.5917 | 986.2275 | 978.7012 | 970.9295 | 962.7684 | 954.6312 | 947.0383 | 939.226 | 932.8029 | 929.8069 | 926.333

## Geotermica
Considerar | Fuente | Unidad | Caso | 2023 | 2024 | 2025 | 2026 | 2027 | 2028 | 2029 | 2030 | 2031 | 2032 | 2033 | 2034 | 2035 | 2036 | 2037 | 2038 | 2039 | 2040 | 2041 | 2042 | 2043 | 2044 | 2045 | 2046 | 2047 | 2048 | 2049 | 2050
1 | NREL | [$/kW] | Geothermal - Hydro / Flash - Advanced | 6679.6631 | 6439.2572 | 6217.6299 | 6012.3651 | 5821.4623 | 5643.2495 | 5476.3164 | 5319.4643 | 5171.6663 | 5032.0377 | 4899.8106 | 4774.3156 | 4654.9656 | 4631.6908 | 4608.5324 | 4585.4897 | 4562.5622 | 4539.7494 | 4517.0507 | 4494.4654 | 4471.9931 | 4449.6331 | 4427.385 | 4405.248 | 4383.2218 | 4361.3057 | 4339.4992 | 4317.8017
1 | NREL | [$/kW] | Geothermal - Hydro / Flash - Moderate | 6784.0231 | 6616.5182 | 6469.4727 | 6338.6192 | 6220.8752 | 6113.9454 | 6016.0773 | 5925.904 | 5842.3399 | 5764.5096 | 5691.6969 | 5623.3094 | 5558.8514 | 5531.0571 | 5503.4018 | 5475.8848 | 5448.5054 | 5421.2629 | 5394.1565 | 5367.1858 | 5340.3498 | 5313.6481 | 5287.0798 | 5260.6444 | 5234.3412 | 5208.1695 | 5182.1287 | 5156.218
1 | NREL | [$/kW] | Geothermal - Hydro / Flash - Conservative | 6951.3938 | 6916.6368 | 6882.0536 | 6847.6433 | 6813.4051 | 6779.3381 | 6745.4414 | 6711.7142 | 6678.1556 | 6644.7649 | 6611.541 | 6578.4833 | 6545.5909 | 6512.863 | 6480.2986 | 6447.8971 | 6415.6577 | 6383.5794 | 6351.6615 | 6319.9032 | 6288.3037 | 6256.8621 | 6225.5778 | 6194.4499 | 6163.4777 | 6132.6603 | 6101.997 | 6071.487
0 | NREL | [$/kW] | Geothermal - Hydro / Binary - Advanced | 8803.6286 | 8425.1076 | 8083.0616 | 7771.8103 | 7486.8437 | 7224.5294 | 6981.9036 | 6756.5213 | 6546.3446 | 6349.6594 | 6165.0119 | 5991.1602 | 5827.0356 | 5797.9004 | 5768.9109 | 5740.0664 | 5711.366 | 5682.8092 | 5654.3952 | 5626.1232 | 5597.9926 | 5570.0026 | 5542.1526 | 5514.4418 | 5486.8696 | 5459.4353 | 5432.1381 | 5404.9774
0 | NREL | [$/kW] | Geothermal - Hydro / Binary - Moderate | 8965.9256 | 8707.575 | 8485.8235 | 8291.9806 | 8120.0698 | 7965.8146 | 7826.0547 | 7698.3927 | 7580.9686 | 7472.3122 | 7371.2427 | 7276.7974 | 7188.1825 | 7152.2416 | 7116.4804 | 7080.898 | 7045.4935 | 7010.266 | 6975.2147 | 6940.3386 | 6905.6369 | 6871.1087 | 6836.7532 | 6802.5694 | 6768.5566 | 6734.7138 | 6701.0402 | 6667.535
0 | NREL | [$/kW] | Geothermal - Hydro / Binary - Conservative | 9238.6496 | 9192.4564 | 9146.4941 | 9100.7616 | 9055.2578 | 9009.9815 | 8964.9316 | 8920.107 | 8875.5064 | 8831.1289 | 8786.9733 | 8743.0384 | 8699.3232 | 8655.8266 | 8612.5474 | 8569.4847 | 8526.6373 | 8484.0041 | 8441.5841 | 8399.3762 | 8357.3793 | 8315.5924 | 8274.0144 | 8232.6443 | 8191.4811 | 8150.5237 | 8109.7711 | 8069.2222
0 | NREL | [$/kW] | Geothermal - NF EGS / Flash - Advanced | 11078.0578 | 9283.2674 | 8119.2648 | 7285.0984 | 6648.8029 | 6142.2016 | 5726.0549 | 5375.9702 | 5075.8808 | 4814.7148 | 4584.5606 | 4379.5939 | 4195.4188 | 4174.4417 | 4153.5695 | 4132.8017 | 4112.1376 | 4091.577 | 4071.1191 | 4050.7635 | 4030.5097 | 4010.3571 | 3990.3053 | 3970.3538 | 3950.502 | 3930.7495 | 3911.0958 | 3891.5403
0 | NREL | [$/kW] | Geothermal - NF EGS / Flash - Moderate | 12930.5662 | 11917.8938 | 11169.2187 | 10580.8562 | 10099.2092 | 9693.2164 | 9343.3809 | 9036.7196 | 8764.183 | 8519.2302 | 8296.991 | 8093.7484 | 7906.6065 | 7867.0734 | 7827.7381 | 7788.5994 | 7749.6564 | 7710.9081 | 7672.3536 | 7633.9918 | 7595.8218 | 7557.8427 | 7520.0535 | 7482.4532 | 7445.041 | 7407.8158 | 7370.7767 | 7333.9228
0 | NREL | [$/kW] | Geothermal - NF EGS / Flash - Conservative | 14428.6418 | 14356.4986 | 14284.7161 | 14213.2926 | 14142.2261 | 14071.515 | 14001.1574 | 13931.1516 | 13861.4958 | 13792.1884 | 13723.2274 | 13654.6113 | 13586.3382 | 13518.4065 | 13450.8145 | 13383.5604 | 13316.6426 | 13250.0594 | 13183.8091 | 13117.8901 | 13052.3006 | 12987.0391 | 12922.1039 | 12857.4934 | 12793.2059 | 12729.2399 | 12665.5937 | 12602.2657
0 | NREL | [$/kW] | Geothermal - NF EGS / Binary - Advanced | 17972.4358 | 14018.0654 | 11824.987 | 10380.8896 | 9336.5772 | 8535.1616 | 7894.3359 | 7366.2203 | 6920.8163 | 6538.2442 | 6204.7391 | 5910.4261 | 5648.012 | 5619.772 | 5591.6731 | 5563.7147 | 5535.8962 | 5508.2167 | 5480.6756 | 5453.2722 | 5426.0059 | 5398.8758 | 5371.8815 | 5345.022 | 5318.2969 | 5291.7055 | 5265.2469 | 5238.9207
0 | NREL | [$/kW] | Geothermal - NF EGS / Binary - Moderate | 20159.6247 | 17197.3 | 15501.108 | 14340.9852 | 13471.4519 | 12782.0036 | 12214.0659 | 11733.1099 | 11317.1919 | 10951.561 | 10625.8588 | 10332.5531 | 10066.0076 | 10015.6775 | 9965.5991 | 9915.7711 | 9866.1923 | 9816.8613 | 9767.777 | 9718.9381 | 9670.3434 | 9621.9917 | 9573.8818 | 9526.0124 | 9478.3823 | 9430.9904 | 9383.8354 | 9336.9163
0 | NREL | [$/kW] | Geothermal - NF EGS / Binary - Conservative | 29079.2177 | 28933.8216 | 28789.1525 | 28645.2067 | 28501.9807 | 28359.4708 | 28217.6734 | 28076.5851 | 27936.2021 | 27796.5211 | 27657.5385 | 27519.2508 | 27381.6546 | 27244.7463 | 27108.5226 | 26972.9799 | 26838.115 | 26703.9245 | 26570.4048 | 26437.5528 | 26305.3651 | 26173.8382 | 26042.969 | 25912.7542 | 25783.1904 | 25654.2745 | 25526.0031 | 25398.3731
0 | NREL | [$/kW] | Geothermal - Deep EGS / Flash - Advanced | 11437.9545 | 9045.5862 | 7679.4162 | 6766.499 | 6100.4121 | 5586.1841 | 5173.227 | 4831.7973 | 4543.1114 | 4294.6457 | 4077.6859 | 3885.9558 | 3714.8047 | 3696.2307 | 3677.7495 | 3659.3608 | 3641.064 | 3622.8586 | 3604.7443 | 3586.7206 | 3568.787 | 3550.9431 | 3533.1884 | 3515.5224 | 3497.9448 | 3480.4551 | 3463.0528 | 3445.7375
0 | NREL | [$/kW] | Geothermal - Deep EGS / Flash - Moderate | 14438.3851 | 13058.2114 | 12190.2578 | 11563.0759 | 11074.387 | 10675.0494 | 10337.8348 | 10046.1548 | 9789.1903 | 9559.5124 | 9351.8106 | 9162.1634 | 8987.5967 | 8942.6587 | 8897.9454 | 8853.4557 | 8809.1884 | 8765.1425 | 8721.3168 | 8677.7102 | 8634.3216 | 8591.15 | 8548.1943 | 8505.4533 | 8462.926 | 8420.6114 | 8378.5084 | 8336.6158
0 | NREL | [$/kW] | Geothermal - Deep EGS / Flash - Conservative | 17564.369 | 17476.5471 | 17389.1644 | 17302.2186 | 17215.7075 | 17129.6289 | 17043.9808 | 16958.7609 | 16873.9671 | 16789.5972 | 16705.6493 | 16622.121 | 16539.0104 | 16456.3154 | 16374.0338 | 16292.1636 | 16210.7028 | 16129.6493 | 16049.001 | 15968.756 | 15888.9122 | 15809.4677 | 15730.4203 | 15651.7682 | 15573.5094 | 15495.6419 | 15418.1637 | 15341.0728
0 | NREL | [$/kW] | Geothermal - Deep EGS / Binary - Advanced | 21083.7879 | 15810.9103 | 13114.0142 | 11404.8246 | 10196.2836 | 9282.4937 | 8559.4683 | 7968.2821 | 7472.7201 | 7049.1354 | 6681.345 | 6357.8492 | 6070.2216 | 6039.8705 | 6009.6711 | 5979.6228 | 5949.7246 | 5919.976 | 5890.3761 | 5860.9243 | 5831.6196 | 5802.4615 | 5773.4492 | 5744.582 | 5715.8591 | 5687.2798 | 5658.8434 | 5630.5492
0 | NREL | [$/kW] | Geothermal - Deep EGS / Binary - Moderate | 22693.9848 | 19769.323 | 18185.2914 | 17113.9704 | 16310.139 | 15669.1532 | 15137.0879 | 14682.6725 | 14286.2322 | 13934.623 | 13618.6494 | 13331.6391 | 13068.6045 | 13003.2615 | 12938.2452 | 12873.554 | 12809.1862 | 12745.1403 | 12681.4146 | 12618.0075 | 12554.9175 | 12492.1429 | 12429.6822 | 12367.5338 | 12305.6961 | 12244.1676 | 12182.9468 | 12122.032
0 | NREL | [$/kW] | Geothermal - Deep EGS / Binary - Conservative | 41598.7179 | 41390.7243 | 41183.7707 | 40977.8518 | 40772.9626 | 40569.0977 | 40366.2523 | 40164.421 | 39963.5989 | 39763.7809 | 39564.962 | 39367.1372 | 39170.3015 | 38974.45 | 38779.5777 | 38585.6798 | 38392.7514 | 38200.7877 | 38009.7838 | 37819.7348 | 37630.6362 | 37442.483 | 37255.2706 | 37068.9942 | 36883.6492 | 36699.231 | 36515.7348 | 36333.1562
1 | EIA | [$/kW] | Reference case | 3403.01 | 3146.8499 | 2998.3613 | 2924.5903 | 2799.9336 | 2774.1189 | 2748.4568 | 2721.6104 | 2686.908 | 2646.3696 | 2621.1843 | 2647.4451 | 2619.8884 | 2590.8984 | 2562.8774 | 2531.4978 | 2455.5261 | 2430.1387 | 2404.2295 | 3073.4705 | 3037.6731 | 2999.8772 | 2961.74 | 2924.6501 | 2888.1318 | 2851.0388 | 2813.927 | 2778.7922
1 | EIA | [$/kW] | High Economic Growth | 3435.5276 | 3174.9395 | 3023.6694 | 2949.8308 | 2825.8506 | 2802.3213 | 2776.7651 | 2749.0015 | 2703.0151 | 2673.2593 | 2644.6873 | 2612.9097 | 2635.9028 | 2604.8311 | 2576.2632 | 2552.8223 | 2529.6951 | 2504.1118 | 2478.0142 | 2445.3457 | 2371.1328 | 2341.4043 | 2310.2754 | 2279.5542 | 2248.7029 | 2217.2869 | 2187.5 | 2157.1084
1 | EIA | [$/kW] | Low Economic Growth | 3443.4353 | 3188.3706 | 3044.4373 | 2974.3816 | 2847.4929 | 2818.6008 | 2791.3662 | 2764.6609 | 2737.7559 | 2712.5549 | 2688.1248 | 2662.0984 | 2636.2405 | 2609.7717 | 2639.4607 | 2614.2749 | 2588.2551 | 2562.3203 | 2535.3276 | 2507.2441 | 2480.3777 | 2452.7119 | 2424.6619 | 2397.2727 | 2370.2217 | 2342.9731 | 2316.4717 | 2289.99
1 | EIA | [$/kW] | High Oil Price | 3440.813 | 3192.7427 | 3066.8423 | 3027.6089 | 2897.7893 | 2867.3806 | 2838.8777 | 2822.4893 | 2788.0413 | 2750.502 | 2713.5815 | 2679.4688 | 2645.3682 | 2609.5344 | 2574.6936 | 2543.8923 | 2565.3787 | 2531.6548 | 2500.6023 | 2465.8013 | 2434.5977 | 2397.2351 | 2363.6296 | 2334.459 | 2300.4338 | 2268.9673 | 2237.6094 | 2210.5005
1 | EIA | [$/kW] | Low Oil Price | 3381.4465 | 3119.2917 | 2965.8101 | 2881.5232 | 2757.9465 | 2732.7783 | 2714.9395 | 2696.384 | 2640.822 | 2602.8665 | 2570.1592 | 2595.9749 | 2570.1982 | 2544.3501 | 2519.6738 | 2495.7036 | 2469.3213 | 2444.4429 | 2420.1763 | 2392.8059 | 2363.2217 | 2290.5991 | 2263.043 | 2235.3281 | 2858.3054 | 2823.5205 | 2788.2861 | 3340.7244
1 | EIA | [$/kW] | High Oil and Gas Supply | 3406.6113 | 3162.7131 | 3040.8811 | 2976.0315 | 2849.0903 | 2824.2114 | 2801.6545 | 2779.6497 | 2753.4761 | 2725.1709 | 2692.396 | 2668.9756 | 2645.2407 | 2618.2048 | 2591.2058 | 2564.7131 | 2538.2947 | 2514.1111 | 2487.6479 | 2460.6416 | 2508.9536 | 2473.3435 | 2440.3264 | 2408.2812 | 2371.9082 | 2338.3423 | 2303.6975 | 2269.9661
1 | EIA | [$/kW] | Low Oil and Gas Supply | 3396.5686 | 3102.0408 | 2955.1638 | 2890.4224 | 2821.0303 | 2793.7126 | 2754.3115 | 2696.363 | 2650.7429 | 2612.9971 | 2592.4263 | 2571.7935 | 2547.4539 | 2502.8877 | 2465.1355 | 2436.8503 | 2416.106 | 2395.2371 | 3401.146 | 3373.5286 | 3416.1401 | 3624.0237 | 3593.2314 | 3564.1616 | 3605.1978 | 3525.1587 | 3508.5586 | 3564.8782
0 | EIA | [$/kW] | High Zero-Carbon Technology Cost | 3401.5032 | 3401.5032 | 3401.5032 | 3401.5032 | 3401.5029 | 3401.5032 | 3401.5032 | 3401.5034 | 3401.5034 | 3401.5032 | 3401.5032 | 3401.5032 | 3401.5034 | 3401.5032 | 3401.5032 | 3401.5032 | 3401.5032 | 3401.5032 | 3401.5034 | 3401.5032 | 3401.5032 | 3401.5032 | 3401.5032 | 3401.5032 | 3401.5034 | 3401.5032 | 3401.5029 | 3401.5032
0 | EIA | [$/kW] | Low Zero-Carbon Technology Cost | 3402.2097 | 3145.4604 | 2951.8679 | 2836.7595 | 2677.2732 | 2610.1958 | 2544.9141 | 2479.7136 | 2413.9287 | 2351.292 | 2340.5078 | 2276.0449 | 2212.3904 | 2149.3369 | 2088.0886 | 2029.2098 | 1952.3778 | 1871.9624 | 1815.5282 | 1758.538 | 1705.2275 | 1649.3438 | 1593.8907 | 1540.1373 | 2128.1897 | 2096.1716 | 2166.9421 | 2088.7188
0 | EIA | [$/kW] | High Macro and High Zero-Carbon Technology Cost | 3391.1069 | 3391.1069 | 3391.1064 | 3391.1069 | 3391.1069 | 3391.1069 | 3391.1069 | 3391.1067 | 3391.1069 | 3391.1069 | 3391.1067 | 3391.1067 | 3391.1064 | 3391.1069 | 3391.1067 | 3391.1069 | 3391.1067 | 3391.1069 | 3391.1067 | 3391.1067 | 3391.1067 | 3391.1067 | 3391.1067 | 3391.1069 | 3391.1064 | 3391.1069 | 3391.1064 | 3391.1067
0 | EIA | [$/kW] | High Macro and Low Zero-Carbon Technology Cost | 3435.6738 | 3174.4927 | 2978.7612 | 2862.9668 | 2702.1929 | 2636.9143 | 2571.1467 | 2504.9663 | 2436.0408 | 2368.686 | 2305.5288 | 2286.0403 | 2218.781 | 2154.0352 | 2092.7327 | 2037.6444 | 1980.8142 | 1927.5631 | 1884.4847 | 2286.8293 | 2218.2827 | 2142.7385 | 2487.4966 | 2395.6978 | 2307.9158 | 2223.813 | 2147.1401 | 2055.8542
0 | EIA | [$/kW] | Low Macro and High Zero-Carbon Technology Cost | 3412.4116 | 3412.4116 | 3412.4119 | 3412.4116 | 3412.4116 | 3412.4119 | 3412.4116 | 3412.4119 | 3412.4116 | 3412.4116 | 3412.4116 | 3412.4119 | 3412.4119 | 3412.4116 | 3412.4114 | 3412.4116 | 3412.4114 | 3412.4116 | 3412.4116 | 3412.4116 | 3412.4114 | 3412.4116 | 3412.4116 | 3412.4116 | 3412.4116 | 3412.4116 | 3412.4116 | 3412.4116
0 | EIA | [$/kW] | Low Macro and Low Zero-Carbon Technology Cost | 3443.4023 | 3188.1279 | 2999.1926 | 2885.9004 | 2722.5745 | 2652.5635 | 2585.2085 | 2519.3435 | 2453.6204 | 2389.9482 | 2380.2439 | 2317.0635 | 2254.2446 | 2191.3477 | 2130.5996 | 2070.6499 | 1975.6139 | 1915.3556 | 1857.5912 | 2328.3499 | 2259.4028 | 2187.6948 | 2117.0684 | 2047.8435 | 1980.0546 | 1912.8927 | 2235.6443 | 2157.176
1 | EIA | [$/kW] | No Inflation Reduction Act | 3402.1829 | 3146.1514 | 2996.4072 | 2925.5652 | 2862.0789 | 2835.0522 | 2761.1299 | 2693.0183 | 2624.5386 | 2535.2283 | 2495.6116 | 2461.0034 | 2432.5129 | 3111.0547 | 3075.7439 | 3042.0164 | 3006.9126 | 2973.2295 | 2942.4185 | 2907.3108 | 3470.9741 | 3424.1807 | 3375.9626 | 3330.3594 | 3286.1123 | 3243.3821 | 3198.5476 | 3142.6362
1 | EIA | [$/kW] | High Uptake of Inflation Reduction Act | 3402.071 | 3145.4722 | 2996.8105 | 2924.6714 | 2801.0049 | 2774.5923 | 2714.1533 | 2650.1282 | 2599.6501 | 2563.6602 | 2535.95 | 2562.0803 | 2542.4805 | 2524.7192 | 2496.6946 | 2463.0142 | 3048.7874 | 3015.4121 | 2982.1233 | 3572.0518 | 3530.5886 | 3486.7017 | 3440.9529 | 3395.8376 | 3352.0361 | 3307.4602 | 3255.1213 | 3213.7056
1 | EIA | [$/kW] | Low Uptake of Inflation Reduction Act | 3402.1082 | 3145.5806 | 2996.3833 | 2922.6963 | 2798.2751 | 2771.7417 | 2746.387 | 2760.2131 | 2711.1799 | 2674.9473 | 2633.8389 | 2599.0566 | 2564.4924 | 2490.6182 | 3175.3037 | 3139.6799 | 3103.7185 | 3069.1492 | 3679.6758 | 3636.467 | 3583.0439 | 3546.8989 | 3493.6265 | 3449.4492 | 3405.3208 | 3362.4319 | 3320.0957 | 3276.5332
1 | EIA | [$/kW] | AEO2022 Reference case | 2992.4675 | 2942.6172 | 2909.3125 | 2872.9531 | 2742.3462 | 2694.4526 | 2615.4548 | 2552.9902 | 2495.7122 | 2448.3274 | 2408.9124 | 2365.9224 | 2342.5208 | 2349.804 | 2934.4258 | 2904.3179 | 2878.1382 | 2853.0974 | 2825.9893 | 2798.4402 | 2770.2158 | 2740.9109 | 2711.708 | 2684.0811 | 2655.8618 | 2629.1313 | 2604.3569 | 2578.2942

## Biogas
Considerar | Fuente | Unidad | Caso | 2023 | 2024 | 2025 | 2026 | 2027 | 2028 | 2029 | 2030 | 2031 | 2032 | 2033 | 2034 | 2035 | 2036 | 2037 | 2038 | 2039 | 2040 | 2041 | 2042 | 2043 | 2044 | 2045 | 2046 | 2047 | 2048 | 2049 | 2050
1 | NREL | [$/kW] | Dedicated - Advanced | 5535.1276 | 5337.3343 | 5179.945 | 5083.5955 | 5032.5714 | 4999.4336 | 4968.7354 | 4938.9411 | 4900.6513 | 4865.2341 | 4835.5476 | 4804.4939 | 4774.3306 | 4739.7782 | 4705.5258 | 4674.1766 | 4637.5034 | 4605.6762 | 4577.1824 | 4543.5235 | 4513.7823 | 4481.6093 | 4447.3461 | 4413.7785 | 4381.9626 | 4348.1451 | 4312.4157 | 4258.7085
1 | NREL | [$/kW] | Dedicated - Moderate | 5535.1276 | 5337.3343 | 5179.945 | 5083.5955 | 5032.5714 | 4999.4336 | 4968.7354 | 4938.9411 | 4900.6513 | 4865.2341 | 4835.5476 | 4804.4939 | 4774.3306 | 4739.7782 | 4705.5258 | 4674.1766 | 4637.5034 | 4605.6762 | 4577.1824 | 4543.5235 | 4513.7823 | 4481.6093 | 4447.3461 | 4413.7785 | 4381.9626 | 4348.1451 | 4312.4157 | 4258.7085
1 | NREL | [$/kW] | Dedicated - Conservative | 5535.1276 | 5337.3343 | 5179.945 | 5083.5955 | 5032.5714 | 4999.4336 | 4968.7354 | 4938.9411 | 4900.6513 | 4865.2341 | 4835.5476 | 4804.4939 | 4774.3306 | 4739.7782 | 4705.5258 | 4674.1766 | 4637.5034 | 4605.6762 | 4577.1824 | 4543.5235 | 4513.7823 | 4481.6093 | 4447.3461 | 4413.7785 | 4381.9626 | 4348.1451 | 4312.4157 | 4258.7085
1 | EIA | [$/kW] | EIA - Reference case | 5165.322 | 4776.3384 | 4550.7992 | 4438.3607 | 4381.9431 | 4341.3838 | 4301.0637 | 4258.8905 | 4214.124 | 4174.0436 | 4135.7281 | 4094.7078 | 4052.1895 | 4007.454 | 3964.2161 | 3922.2001 | 3878.9808 | 3838.9837 | 3798.1612 | 3753.7974 | 3710.1843 | 3664.1289 | 3617.6557 | 3572.4605 | 3527.9625 | 3481.8274 | 3436.6141 | 3393.8142
1 | EIA | [$/kW] | EIA - High Economic Growth | 5214.6797 | 4818.9733 | 4589.2108 | 4476.6658 | 4422.5039 | 4385.5195 | 4345.3629 | 4301.7535 | 4252.5129 | 4205.6902 | 4160.7302 | 4111.8269 | 4062.1541 | 4014.272 | 3970.2483 | 3934.126 | 3898.4866 | 3861.7893 | 3821.5631 | 3776.7481 | 3733.7489 | 3686.9585 | 3637.9619 | 3589.6077 | 3541.048 | 3491.599 | 3444.1862 | 3396.3568
1 | EIA | [$/kW] | EIA - Low Economic Growth | 5226.6825 | 4839.3592 | 4620.7311 | 4513.9238 | 4456.3743 | 4410.9962 | 4368.2124 | 4324.6656 | 4282.4157 | 4242.8319 | 4204.4549 | 4164.1257 | 4123.5154 | 4081.9508 | 4042.7709 | 4004.0306 | 3964.0132 | 3924.1271 | 3882.6221 | 3839.4472 | 3798.138 | 3755.6063 | 3712.4864 | 3670.3809 | 3628.7936 | 3586.9061 | 3546.1628 | 3505.4516
1 | EIA | [$/kW] | EIA - High Oil Price | 5222.7019 | 4845.9952 | 4654.7371 | 4594.7018 | 4535.0893 | 4487.3344 | 4442.5628 | 4416.7506 | 4362.678 | 4303.7705 | 4244.9524 | 4191.4213 | 4137.9122 | 4081.6934 | 4027.0305 | 3978.6871 | 3929.0756 | 3877.2575 | 3829.5321 | 3776.0681 | 3728.1156 | 3670.7334 | 3618.8252 | 3573.9946 | 3521.7343 | 3473.3932 | 3425.2204 | 3383.3775
1 | EIA | [$/kW] | EIA - Low Oil Price | 5132.5916 | 4734.5099 | 4501.3941 | 4373.0019 | 4316.2331 | 4276.6876 | 4248.612 | 4223.0097 | 4187.3484 | 4153.3425 | 4120.3243 | 4085.6602 | 4050.3019 | 4012.3437 | 3973.5771 | 3936.4282 | 3895.4702 | 3856.8815 | 3819.2536 | 3776.7239 | 3736.4949 | 3693.1461 | 3649.3869 | 3605.3663 | 3564.7643 | 3522.0592 | 3478.1653 | 3438.4081
1 | EIA | [$/kW] | EIA - High Oil and Gas Supply | 5170.7887 | 4800.4157 | 4615.3345 | 4516.4278 | 4458.8748 | 4419.7769 | 4384.3124 | 4349.7134 | 4308.0786 | 4267.1767 | 4229.9689 | 4194.0762 | 4156.7398 | 4114.2161 | 4071.7505 | 4030.081 | 3988.5283 | 3950.4876 | 3908.8653 | 3866.3896 | 3822.6816 | 3768.0587 | 3717.7178 | 3668.6881 | 3613.2381 | 3562.065 | 3509.249 | 3457.8251
1 | EIA | [$/kW] | EIA - Low Oil and Gas Supply | 5155.5451 | 4708.3262 | 4485.2361 | 4386.5076 | 4323.5761 | 4281.5523 | 4251.2599 | 4224.491 | 4196.8336 | 4164.4802 | 4132.6713 | 4100.7615 | 4067.5065 | 4033.1376 | 4001.1955 | 3971.6572 | 3938.8595 | 3905.8566 | 3877.5033 | 3847.0513 | 3816.3592 | 3782.6032 | 3751.5174 | 3722.2282 | 3701.9369 | 3683.6456 | 3667.3942 | 3663.8176
0 | EIA | [$/kW] | EIA - High Zero-Carbon Technology Cost | 5163.037 | 5163.037 | 5163.037 | 5163.037 | 5163.037 | 5163.037 | 5163.037 | 5163.037 | 5163.037 | 5163.037 | 5163.037 | 5163.037 | 5163.037 | 5163.037 | 5163.037 | 5163.037 | 5163.037 | 5163.037 | 5163.037 | 5163.037 | 5163.037 | 5163.037 | 5163.037 | 5163.037 | 5163.037 | 5163.037 | 5163.037 | 5163.037
0 | EIA | [$/kW] | EIA - Low Zero-Carbon Technology Cost | 5163.037 | 4713.2111 | 4431.5355 | 4242.3217 | 4110.5944 | 4003.5017 | 3694.3555 | 3601.9163 | 3505.9694 | 3410.3239 | 3318.839 | 3226.5113 | 3134.716 | 3044.2048 | 2955.3329 | 2867.5217 | 2780.9416 | 2695.7954 | 2610.7325 | 2526.1172 | 2443.2861 | 2362.2164 | 2282.671 | 2204.1033 | 2126.4358 | 2050.07 | 1975.3557 | 1902.3947
0 | EIA | [$/kW] | EIA - High Macro and High Zero-Carbon Technology Cost | 5147.2564 | 5147.2564 | 5147.2564 | 5147.2564 | 5147.2564 | 5147.2564 | 5147.2564 | 5147.2564 | 5147.2564 | 5147.2564 | 5147.2564 | 5147.2564 | 5147.2564 | 5147.2564 | 5147.2564 | 5147.2564 | 5147.2564 | 5147.2564 | 5147.2564 | 5147.2564 | 5147.2564 | 5147.2564 | 5147.2564 | 5147.2564 | 5147.2564 | 5147.2564 | 5147.2564 | 5147.2564
0 | EIA | [$/kW] | EIA - High Macro and Low Zero-Carbon Technology Cost | 5147.2564 | 4698.8052 | 4417.9905 | 4229.3553 | 4098.0304 | 3991.265 | 3683.064 | 3590.9071 | 3495.2536 | 3399.9004 | 3308.6952 | 3216.6494 | 3125.1349 | 3034.9003 | 2946.3001 | 2858.7574 | 2772.4417 | 2687.5559 | 2602.7529 | 2518.3963 | 2435.8182 | 2354.9965 | 2275.6943 | 2197.3663 | 2119.9363 | 2043.804 | 1969.3181 | 1896.5801
0 | EIA | [$/kW] | EIA - Low Macro and High Zero-Carbon Technology Cost | 5179.5942 | 5179.5942 | 5179.5942 | 5179.5942 | 5179.5942 | 5179.5942 | 5179.5942 | 5179.5942 | 5179.5942 | 5179.5942 | 5179.5942 | 5179.5942 | 5179.5942 | 5179.5942 | 5179.5942 | 5179.5942 | 5179.5942 | 5179.5942 | 5179.5942 | 5179.5942 | 5179.5942 | 5179.5942 | 5179.5942 | 5179.5942 | 5179.5942 | 5179.5942 | 5179.5942 | 5179.5942
0 | EIA | [$/kW] | EIA - Low Macro and Low Zero-Carbon Technology Cost | 5179.5942 | 4728.3261 | 4445.7471 | 4255.9268 | 4123.7765 | 4016.3405 | 3706.2029 | 3613.4672 | 3517.2127 | 3421.2605 | 3329.4823 | 3236.8584 | 3144.7689 | 3053.9673 | 2964.8105 | 2876.7177 | 2789.8598 | 2704.4406 | 2619.105 | 2534.2182 | 2451.1214 | 2369.7918 | 2289.9913 | 2211.1715 | 2133.255 | 2056.6443 | 1981.6905 | 1908.4955
1 | EIA | [$/kW] | EIA - No Inflation Reduction Act | 5164.0664 | 4775.2777 | 4547.8335 | 4439.8403 | 4386.4879 | 4344.9072 | 4304.4018 | 4259.1423 | 4212.4625 | 4172.5539 | 4134.4009 | 4095.2162 | 4055.3352 | 4011.3561 | 3967.4957 | 3925.6642 | 3882.0445 | 3840.2458 | 3802.1451 | 3758.4812 | 3712.8021 | 3664.4582 | 3614.5686 | 3567.4583 | 3521.7817 | 3477.7131 | 3434.8945 | 3390.9009
1 | EIA | [$/kW] | EIA - High Uptake of Inflation Reduction Act | 5163.8969 | 4774.2477 | 4548.4456 | 4438.4838 | 4383.62 | 4342.1251 | 4302.3086 | 4259.8801 | 4215.3919 | 4174.7758 | 4135.3131 | 4092.4882 | 4049.1183 | 4005.3308 | 3963.5782 | 3922.1635 | 3878.8736 | 3837.6777 | 3796.5834 | 3752.9312 | 3710.649 | 3665.8076 | 3618.9958 | 3572.8368 | 3528.046 | 3482.051 | 3436.6981 | 3394.2764
1 | EIA | [$/kW] | EIA - Low Uptake of Inflation Reduction Act | 5163.9539 | 4774.4117 | 4547.7977 | 4435.4863 | 4379.3483 | 4337.6636 | 4297.8239 | 4256.5086 | 4214.0079 | 4175.937 | 4137.1739 | 4096.4016 | 4055.1633 | 4012.0753 | 3968.4692 | 3924.7046 | 3880.5112 | 3838.0519 | 3796.888 | 3753.071 | 3708.0146 | 3662.1621 | 3617.0141 | 3572.0518 | 3527.1324 | 3483.4895 | 3440.4112 | 3396.054
1 | EIA | [$/kW] | EIA - AEO2022 Reference case | 1758.3385 | 1734.6413 | 1720.6107 | 1704.7114 | 1683.7042 | 1661.6066 | 1640.3585 | 1624.1431 | 1609.7391 | 1595.3947 | 1581.6607 | 1570.1186 | 1557.6573 | 1547.2395 | 1540.5124 | 1534.1429 | 1527.7824 | 1521.0197 | 1513.1355 | 1504.989 | 1496.4503 | 1487.2939 | 1478.1556 | 1469.8425 | 1461.1726 | 1453.2909 | 1446.4682 | 1438.9085

## Diesel
Considerar | Fuente | Unidad | Caso | 2023 | 2024 | 2025 | 2026 | 2027 | 2028 | 2029 | 2030 | 2031 | 2032 | 2033 | 2034 | 2035 | 2036 | 2037 | 2038 | 2039 | 2040 | 2041 | 2042 | 2043 | 2044 | 2045 | 2046 | 2047 | 2048 | 2049 | 2050
1 | EIA | [$/kW] | Reference case | 2239.7268 | 2077.8337 | 1986.2552 | 1943.776 | 1925.5289 | 1914.1923 | 1902.9257 | 1890.801 | 1877.4785 | 1866.2004 | 1855.8623 | 1844.0875 | 1831.5936 | 1818.0464 | 1805.1249 | 1792.7095 | 1779.6931 | 1768.1063 | 1756.094 | 1742.3899 | 1728.9734 | 1714.3538 | 1699.4662 | 1685.1073 | 1671.0072 | 1656.5029 | 1641.9122 | 1628.4034
1 | EIA | [$/kW] | High Economic Growth | 2261.1287 | 2096.3809 | 2003.0204 | 1960.5516 | 1943.3523 | 1933.6525 | 1922.5251 | 1909.8307 | 1894.5814 | 1880.3495 | 1866.895 | 1851.8527 | 1836.1526 | 1821.1941 | 1807.9258 | 1798.2144 | 1788.696 | 1778.6632 | 1766.9668 | 1753.2438 | 1740.1539 | 1725.2325 | 1709.2014 | 1693.3895 | 1677.3973 | 1660.8966 | 1645.53 | 1629.6234
1 | EIA | [$/kW] | Low Economic Growth | 2266.3333 | 2105.2493 | 2016.778 | 1976.8688 | 1958.2358 | 1944.8855 | 1932.6344 | 1920.7097 | 1908.6064 | 1897.6539 | 1887.2086 | 1875.8536 | 1864.333 | 1852.3398 | 1841.3889 | 1830.6025 | 1819.1943 | 1807.8054 | 1795.6263 | 1782.6238 | 1770.4352 | 1757.6249 | 1744.4828 | 1731.7603 | 1719.2267 | 1706.4948 | 1694.2513 | 1681.9688
1 | EIA | [$/kW] | High Oil Price | 2264.6072 | 2108.136 | 2031.6201 | 2012.2455 | 1992.825 | 1978.5443 | 1965.5294 | 1960.8853 | 1943.6624 | 1924.2009 | 1905.0809 | 1887.8467 | 1870.542 | 1851.9258 | 1833.9253 | 1818.724 | 1802.8711 | 1785.9264 | 1770.7893 | 1752.9161 | 1737.5167 | 1717.6289 | 1700.3314 | 1686.144 | 1668.3671 | 1652.3539 | 1636.3337 | 1623.3464
1 | EIA | [$/kW] | Low Oil Price | 2225.5347 | 2059.6372 | 1964.6916 | 1915.152 | 1896.6544 | 1885.6664 | 1879.7194 | 1874.871 | 1865.5496 | 1856.9451 | 1848.7651 | 1839.8289 | 1830.5575 | 1820.0828 | 1809.4353 | 1799.2603 | 1787.3057 | 1776.3965 | 1765.8927 | 1753.078 | 1741.2802 | 1727.9757 | 1714.4178 | 1700.6737 | 1688.4829 | 1675.2382 | 1661.6593 | 1649.7721
1 | EIA | [$/kW] | High Oil and Gas Supply | 2242.0972 | 2088.3079 | 2014.4224 | 1977.9653 | 1959.3344 | 1948.7571 | 1939.7576 | 1931.123 | 1919.5656 | 1908.0669 | 1898.1877 | 1888.8748 | 1878.8861 | 1866.5162 | 1854.1263 | 1842.0532 | 1829.9888 | 1819.496 | 1807.3127 | 1794.6857 | 1781.4318 | 1763.1656 | 1746.6566 | 1730.7599 | 1711.6577 | 1694.4792 | 1676.4198 | 1658.9236
1 | EIA | [$/kW] | Low Oil and Gas Supply | 2235.4873 | 2048.2466 | 1957.6392 | 1921.0668 | 1899.8812 | 1887.8113 | 1880.891 | 1875.5287 | 1869.7753 | 1862.6104 | 1854.988 | 1847.3092 | 1839.01 | 1830.1891 | 1822.4523 | 1815.8019 | 1807.6506 | 1799.3884 | 1793.259 | 1786.1542 | 1778.9288 | 1770.2595 | 1762.8231 | 1756.2228 | 1753.8799 | 1752.5192 | 1752.1721 | 1757.9551
1 | EIA | [$/kW] | High Zero-Carbon Technology Cost | 2239.2068 | 2076.7871 | 1985.0736 | 1943.3114 | 1925.3846 | 1913.7416 | 1902.6124 | 1890.3984 | 1877.1606 | 1866.068 | 1855.448 | 1843.7021 | 1831.66 | 1818.7063 | 1805.879 | 1793.0906 | 1780.2251 | 1768.0748 | 1756.5112 | 1742.8051 | 1728.6464 | 1714.2427 | 1699.4269 | 1684.9155 | 1670.097 | 1656.0935 | 1642.2683 | 1628.2219
1 | EIA | [$/kW] | Low Zero-Carbon Technology Cost | 2239.2002 | 2076.9163 | 1985.2344 | 1943.7122 | 1925.915 | 1914.0088 | 1902.8082 | 1891.05 | 1878.184 | 1867.1068 | 1855.9996 | 1843.2136 | 1830.3495 | 1817.2289 | 1804.8781 | 1792.7626 | 1779.7109 | 1767.3206 | 1755.1219 | 1741.5443 | 1728.3788 | 1714.1188 | 1699.3276 | 1685.3558 | 1671.609 | 1656.8962 | 1642.252 | 1628.4366
1 | EIA | [$/kW] | High Macro and High Zero-Carbon Technology Cost | 2261.2371 | 2096.2053 | 2003.2888 | 1961.1478 | 1943.1348 | 1932.8081 | 1921.3942 | 1909.2428 | 1894.3818 | 1879.7792 | 1866.2388 | 1852.0148 | 1836.8864 | 1821.9387 | 1809.1172 | 1800.1573 | 1791.1538 | 1780.8231 | 1769.4547 | 1755.9738 | 1742.8173 | 1727.3843 | 1711.6913 | 1695.1123 | 1678.6486 | 1663.1859 | 1646.6313 | 1631.7773
1 | EIA | [$/kW] | High Macro and Low Zero-Carbon Technology Cost | 2261.2249 | 2096.0857 | 2003.321 | 1961.6689 | 1943.8412 | 1933.6011 | 1922.422 | 1910.3079 | 1895.3885 | 1880.9192 | 1866.9038 | 1851.3079 | 1835.6366 | 1821.201 | 1808.8922 | 1799.0353 | 1789.2762 | 1779.4204 | 1767.7219 | 1754.1285 | 1741.5032 | 1728.5892 | 1713.2123 | 1697.8126 | 1681.8912 | 1665.3884 | 1650.8729 | 1634.7292
1 | EIA | [$/kW] | Low Macro and High Zero-Carbon Technology Cost | 2266.3132 | 2105.1887 | 2017.0789 | 1977.1957 | 1958.3466 | 1944.7914 | 1932.3839 | 1920.5759 | 1908.5972 | 1897.3345 | 1887.0306 | 1875.9419 | 1864.7047 | 1853.0011 | 1842.1725 | 1831.386 | 1819.5566 | 1808.5247 | 1796.515 | 1783.132 | 1771.0024 | 1758.2925 | 1744.6609 | 1731.5875 | 1718.9596 | 1707.4177 | 1694.9049 | 1682.2603
1 | EIA | [$/kW] | Low Macro and Low Zero-Carbon Technology Cost | 2266.3115 | 2105.0891 | 2017.0619 | 1977.3829 | 1958.5028 | 1945.0763 | 1932.9359 | 1921.2721 | 1909.0664 | 1897.8031 | 1887.51 | 1876.4316 | 1864.9762 | 1852.7483 | 1841.6233 | 1831.0182 | 1819.7181 | 1808.288 | 1795.7853 | 1782.6368 | 1770.4436 | 1757.7145 | 1744.9595 | 1732.4507 | 1720.2406 | 1707.6355 | 1694.319 | 1681.8085
1 | EIA | [$/kW] | No Inflation Reduction Act | 2239.1824 | 2077.3723 | 1984.9608 | 1944.424 | 1927.5259 | 1915.7456 | 1904.4025 | 1890.9128 | 1876.7383 | 1865.5343 | 1855.0813 | 1844.1321 | 1832.8323 | 1819.6348 | 1806.4375 | 1794.1135 | 1780.9207 | 1768.5109 | 1757.7601 | 1744.3895 | 1730.0201 | 1714.3363 | 1697.8464 | 1682.5797 | 1667.9131 | 1653.9364 | 1640.4865 | 1626.4067
1 | EIA | [$/kW] | High Uptake of Inflation Reduction Act | 2239.1089 | 2076.9238 | 1985.2278 | 1943.8298 | 1926.2656 | 1914.5189 | 1903.4763 | 1891.321 | 1878.1238 | 1866.916 | 1855.8766 | 1843.2872 | 1830.4033 | 1817.2797 | 1805.0295 | 1792.8867 | 1779.8363 | 1767.696 | 1755.5543 | 1742.1761 | 1729.3768 | 1715.3247 | 1700.2797 | 1685.4669 | 1671.2274 | 1656.5226 | 1641.9524 | 1628.6251
1 | EIA | [$/kW] | Low Uptake of Inflation Reduction Act | 2239.1333 | 2076.9954 | 1984.9451 | 1942.5171 | 1924.3884 | 1912.5518 | 1901.4923 | 1889.7434 | 1877.4269 | 1867.0469 | 1856.3254 | 1844.6658 | 1832.7546 | 1819.9609 | 1806.8809 | 1793.6749 | 1780.2172 | 1767.5006 | 1755.33 | 1741.8784 | 1727.7896 | 1713.2621 | 1698.995 | 1684.7461 | 1670.4471 | 1656.6835 | 1643.1213 | 1628.8783
1 | EIA | [$/kW] | AEO2022 Reference case | 1969.5239 | 1942.9808 | 1927.265 | 1909.4562 | 1885.9259 | 1861.1742 | 1837.374 | 1819.2113 | 1803.0771 | 1787.01 | 1771.6263 | 1758.6981 | 1744.7401 | 1733.0712 | 1725.5359 | 1718.4016 | 1711.277 | 1703.7023 | 1694.8709 | 1685.7461 | 1676.1819 | 1665.9258 | 1655.6898 | 1646.3783 | 1636.667 | 1627.8387 | 1620.1965 | 1611.729

## Rec. Solar FV
RECARGO | SEN | Cochamó | Hornopirén | Palena | Aysén | General Carrera | Puerto Cisnes | Puerto Natales | Punta Arenas | Porvenir | Puerto Williams
Flete, Seguro y Transporte | 0% | 5.464% | 5.579% | 5.342% | 5.08% | 5.321% | 6.469% | 4.372% | 5.226% | 4.509% | 3.85%
Flete | 0% | 2.821% | 3% | 2.207% | 2.645% | 2.469% | 2.698% | 2.862% | 3.727% | 2.912% | 1.661%
Seguro | 0% | 1.113% | 1.183% | 0.8707% | 1.058% | 0.9739% | 1.065% | 1.275% | 1.47% | 1.149% | 0.6551%
Transporte | 0% | 1.53% | 1.395% | 2.264% | 1.377% | 1.878% | 2.706% | 0.2353% | 0.02975% | 0.4482% | 1.534%
Montaje Mecánico | 0% | 8.671% | 9.167% | 7.61% | 8.491% | 7.644% | 8.311% | 5.518% | 6.516% | 7.355% | 13.93%
Montaje Eléctrico | 0% | 1.269% | 1.11% | 2.567% | 2.663% | 1.973% | 2.188% | 3.407% | 1.758% | 3.967% | 7.052%
Obras Civiles | 0% | 22.82% | 18.38% | 31.26% | 19.93% | 26.48% | 20.04% | 9.262% | 5.152% | 9.11% | 19.11%
Ingeniería | 0% | 7.359% | 7.584% | 7.438% | 5.077% | 7.128% | 6.129% | 1.487% | 1.118% | 1.845% | 3.522%
Puesta en Marcha | 0% | 0.04736% | 0.04881% | 0.04787% | 0.2672% | 0.04588% | 0.03945% | 0.5609% | 0.7796% | 0.6151% | 0.441%
Gastos Generales | 0% | 1.839% | 1.895% | 1.958% | 2.672% | 2.913% | 1.405% | 3.322% | 3.083% | 3.405% | 4.385%
Intereses Intercalarios | 0% | 2.693% | 2.759% | 2.799% | 2.913% | 2.631% | 2.472% | 3.123% | 4.097% | 2.967% | 2.811%

## Rec. Eolica 5,5MW y 101m
RECARGO | SEN | Cochamó | Hornopirén | Palena | Aysén | General Carrera | Puerto Cisnes | Puerto Natales | Punta Arenas | Porvenir | Puerto Williams
Flete, Seguro y Transporte | 0% | 4.239% | 4.358% | 4.003% | 3.949% | 4.056% | 4.855% | 3.572% | 4.316% | 3.646% | 2.903%
Flete | 0% | 2.333% | 2.481% | 1.825% | 2.187% | 2.041% | 2.231% | 2.367% | 3.081% | 2.408% | 1.373%
Seguro | 0% | 0.9202% | 0.9786% | 0.72% | 0.8749% | 0.8053% | 0.8802% | 1.054% | 1.216% | 0.9498% | 0.5417%
Transporte | 0% | 0.9857% | 0.8987% | 1.458% | 0.8868% | 1.209% | 1.743% | 0.1515% | 0.01916% | 0.2887% | 0.9882%
Montaje Mecánico | 0% | 8.929% | 9.44% | 7.836% | 3.892% | 7.871% | 8.558% | 5.682% | 13.6% | 7.573% | 14.34%
Montaje Eléctrico | 0% | 1.928% | 1.686% | 3.9% | 1.828% | 2.997% | 3.324% | 5.175% | 6.265% | 6.026% | 10.71%
Obras Civiles | 0% | 29.88% | 24.06% | 40.92% | 30.34% | 34.67% | 26.24% | 12.13% | 21.85% | 11.93% | 25.02%
Ingeniería | 0% | 6.549% | 6.749% | 6.619% | 5.041% | 6.343% | 5.454% | 1.323% | 3.995% | 1.642% | 3.134%
Puesta en Marcha | 0% | 0.6824% | 0.7033% | 0.6897% | 0.2653% | 0.661% | 0.5684% | 8.082% | 7.435% | 8.863% | 6.355%
Gastos Generales | 0% | 5.058% | 5.213% | 5.386% | 7.546% | 8.013% | 3.865% | 9.139% | 7.155% | 9.367% | 12.06%
Intereses Intercalarios | 0% | 2.538% | 2.6% | 2.637% | 3.395% | 2.48% | 2.329% | 2.943% | 2.095% | 2.796% | 2.65%

## Rec. Eolica 6MW y 140m
RECARGO | SEN | Cochamó | Hornopirén | Palena | Aysén | General Carrera | Puerto Cisnes | Puerto Natales | Punta Arenas | Porvenir | Puerto Williams
Flete, Seguro y Transporte | 0% | 4.239% | 4.358% | 4.003% | 3.949% | 4.056% | 4.855% | 3.572% | 4.316% | 3.646% | 2.903%
Flete | 0% | 2.333% | 2.481% | 1.825% | 2.187% | 2.041% | 2.231% | 2.367% | 3.081% | 2.408% | 1.373%
Seguro | 0% | 0.9202% | 0.9786% | 0.72% | 0.8749% | 0.8053% | 0.8802% | 1.054% | 1.216% | 0.9498% | 0.5417%
Transporte | 0% | 0.9857% | 0.8987% | 1.458% | 0.8868% | 1.209% | 1.743% | 0.1515% | 0.01916% | 0.2887% | 0.9882%
Montaje Mecánico | 0% | 8.929% | 9.44% | 7.836% | 3.892% | 7.871% | 8.558% | 5.682% | 13.6% | 7.573% | 14.34%
Montaje Eléctrico | 0% | 1.928% | 1.686% | 3.9% | 1.828% | 2.997% | 3.324% | 5.175% | 6.265% | 6.026% | 10.71%
Obras Civiles | 0% | 29.88% | 24.06% | 40.92% | 30.34% | 34.67% | 26.24% | 12.13% | 21.85% | 11.93% | 25.02%
Ingeniería | 0% | 6.549% | 6.749% | 6.619% | 5.041% | 6.343% | 5.454% | 1.323% | 3.995% | 1.642% | 3.134%
Puesta en Marcha | 0% | 0.6824% | 0.7033% | 0.6897% | 0.2653% | 0.661% | 0.5684% | 8.082% | 7.435% | 8.863% | 6.355%
Gastos Generales | 0% | 5.058% | 5.213% | 5.386% | 7.546% | 8.013% | 3.865% | 9.139% | 7.155% | 9.367% | 12.06%
Intereses Intercalarios | 0% | 2.538% | 2.6% | 2.637% | 3.395% | 2.48% | 2.329% | 2.943% | 2.095% | 2.796% | 2.65%

## Rec. CSP 6 horas
RECARGO | SEN | Cochamó | Hornopirén | Palena | Aysén | General Carrera | Puerto Cisnes | Puerto Natales | Punta Arenas | Porvenir | Puerto Williams
Flete, Seguro y Transporte | 0% | 9.575% | 9.278% | 11.64% | 9.487% | 10.47% | 13.99% | 4.723% | 4.897% | 5.48% | 8.101%
Flete | 0% | 2.586% | 2.749% | 2.023% | 1.92% | 2.263% | 2.473% | 2.623% | 3.415% | 2.669% | 1.522%
Seguro | 0% | 1.034% | 1.1% | 0.8091% | 0.7681% | 0.9051% | 0.9892% | 1.185% | 1.366% | 1.067% | 0.6088%
Transporte | 0% | 5.955% | 5.429% | 8.809% | 6.799% | 7.307% | 10.53% | 0.9154% | 0.1157% | 1.744% | 5.97%
Montaje Mecánico | 0% | 16.47% | 17.41% | 14.45% | 19.35% | 14.52% | 15.78% | 10.48% | 12.37% | 13.97% | 26.45%
Montaje Eléctrico | 0% | 6.159% | 5.386% | 12.46% | 6.529% | 9.576% | 10.62% | 16.53% | 8.53% | 19.25% | 34.23%
Obras Civiles | 0% | 3.97% | 3.196% | 5.436% | 6.558% | 4.606% | 3.486% | 1.611% | 0.8961% | 1.584% | 3.324%
Ingeniería | 0% | 6.096% | 6.282% | 6.161% | 5.932% | 5.904% | 5.077% | 1.231% | 0.9263% | 1.528% | 2.917%
Puesta en Marcha | 0% | 0.3208% | 0.3307% | 0.3243% | 0.3122% | 0.3108% | 0.2672% | 3.8% | 5.281% | 4.167% | 2.988%
Gastos Generales | 0% | 7.392% | 7.619% | 7.872% | 10.12% | 11.71% | 5.649% | 13.36% | 12.39% | 13.69% | 17.63%
Intereses Intercalarios | 0% | 3.173% | 3.251% | 3.298% | 3.269% | 3.101% | 2.913% | 3.68% | 4.827% | 3.496% | 3.313%

## Rec. CSP 9 horas
RECARGO | SEN | Cochamó | Hornopirén | Palena | Aysén | General Carrera | Puerto Cisnes | Puerto Natales | Punta Arenas | Porvenir | Puerto Williams
Flete, Seguro y Transporte | 0% | 9.575% | 9.278% | 11.64% | 9.487% | 10.47% | 13.99% | 4.723% | 4.897% | 5.48% | 8.101%
Flete | 0% | 2.586% | 2.749% | 2.023% | 1.92% | 2.263% | 2.473% | 2.623% | 3.415% | 2.669% | 1.522%
Seguro | 0% | 1.034% | 1.1% | 0.8091% | 0.7681% | 0.9051% | 0.9892% | 1.185% | 1.366% | 1.067% | 0.6088%
Transporte | 0% | 5.955% | 5.429% | 8.809% | 6.799% | 7.307% | 10.53% | 0.9154% | 0.1157% | 1.744% | 5.97%
Montaje Mecánico | 0% | 16.47% | 17.41% | 14.45% | 19.35% | 14.52% | 15.78% | 10.48% | 12.37% | 13.97% | 26.45%
Montaje Eléctrico | 0% | 6.159% | 5.386% | 12.46% | 6.529% | 9.576% | 10.62% | 16.53% | 8.53% | 19.25% | 34.23%
Obras Civiles | 0% | 3.97% | 3.196% | 5.436% | 6.558% | 4.606% | 3.486% | 1.611% | 0.8961% | 1.584% | 3.324%
Ingeniería | 0% | 6.096% | 6.282% | 6.161% | 5.932% | 5.904% | 5.077% | 1.231% | 0.9263% | 1.528% | 2.917%
Puesta en Marcha | 0% | 0.3208% | 0.3307% | 0.3243% | 0.3122% | 0.3108% | 0.2672% | 3.8% | 5.281% | 4.167% | 2.988%
Gastos Generales | 0% | 7.392% | 7.619% | 7.872% | 10.12% | 11.71% | 5.649% | 13.36% | 12.39% | 13.69% | 17.63%
Intereses Intercalarios | 0% | 3.173% | 3.251% | 3.298% | 3.269% | 3.101% | 2.913% | 3.68% | 4.827% | 3.496% | 3.313%

## Rec. CSP 13 horas
RECARGO | SEN | Cochamó | Hornopirén | Palena | Aysén | General Carrera | Puerto Cisnes | Puerto Natales | Punta Arenas | Porvenir | Puerto Williams
Flete, Seguro y Transporte | 0% | 9.575% | 9.278% | 11.64% | 9.487% | 10.47% | 13.99% | 4.723% | 4.897% | 5.48% | 8.101%
Flete | 0% | 2.586% | 2.749% | 2.023% | 1.92% | 2.263% | 2.473% | 2.623% | 3.415% | 2.669% | 1.522%
Seguro | 0% | 1.034% | 1.1% | 0.8091% | 0.7681% | 0.9051% | 0.9892% | 1.185% | 1.366% | 1.067% | 0.6088%
Transporte | 0% | 5.955% | 5.429% | 8.809% | 6.799% | 7.307% | 10.53% | 0.9154% | 0.1157% | 1.744% | 5.97%
Montaje Mecánico | 0% | 16.47% | 17.41% | 14.45% | 19.35% | 14.52% | 15.78% | 10.48% | 12.37% | 13.97% | 26.45%
Montaje Eléctrico | 0% | 6.159% | 5.386% | 12.46% | 6.529% | 9.576% | 10.62% | 16.53% | 8.53% | 19.25% | 34.23%
Obras Civiles | 0% | 3.97% | 3.196% | 5.436% | 6.558% | 4.606% | 3.486% | 1.611% | 0.8961% | 1.584% | 3.324%
Ingeniería | 0% | 6.096% | 6.282% | 6.161% | 5.932% | 5.904% | 5.077% | 1.231% | 0.9263% | 1.528% | 2.917%
Puesta en Marcha | 0% | 0.3208% | 0.3307% | 0.3243% | 0.3122% | 0.3108% | 0.2672% | 3.8% | 5.281% | 4.167% | 2.988%
Gastos Generales | 0% | 7.392% | 7.619% | 7.872% | 10.12% | 11.71% | 5.649% | 13.36% | 12.39% | 13.69% | 17.63%
Intereses Intercalarios | 0% | 3.173% | 3.251% | 3.298% | 3.269% | 3.101% | 2.913% | 3.68% | 4.827% | 3.496% | 3.313%

## Rec. Mini Hidroelectrica
RECARGO | SEN | Cochamó | Hornopirén | Palena | Aysén | General Carrera | Puerto Cisnes | Puerto Natales | Punta Arenas | Porvenir | Puerto Williams
Flete, Seguro y Transporte | 0% | 0.81% | 6.338% | 2.656% | 1.154% | 2.115% | 1.757% | 1.144% | 0.9932% | 1.472% | 2.932%
Flete | 0% | 0.4961% | 0.4007% | 0.1843% | 0.2976% | 0.4855% | 0.1184% | 0.4647% | 0.605% | 0.4727% | 0.2696%
Seguro | 0% | 0.2823% | 0.228% | 0.1049% | 0.1693% | 0.2763% | 0.06737% | 0.2944% | 0.3395% | 0.2653% | 0.1513%
Transporte | 0% | 0.0316% | 5.71% | 2.367% | 0.687% | 1.353% | 1.571% | 0.3851% | 0.04869% | 0.7337% | 2.511%
Montaje Mecánico | 0% | 4.502% | 2.284% | 13.15% | 12.91% | 13.44% | 12.96% | 4.324% | 5.106% | 5.763% | 10.91%
Montaje Eléctrico | 0% | 5.893% | 7.007% | 2.07% | 1.379% | 1.698% | 0.05949% | 6.156% | 3.176% | 7.168% | 12.74%
Obras Civiles | 0% | 55.37% | 37.58% | 52.39% | 52.06% | 37.56% | 56.14% | 21.34% | 11.87% | 20.99% | 44.03%
Ingeniería | 0% | 3.412% | 4.187% | 5.101% | 5.34% | 4.906% | 5.027% | 1.242% | 0.934% | 1.541% | 2.941%
Puesta en Marcha | 0% | 0.1796% | 8.36% | 0.2685% | 0.2811% | 0.2582% | 0.2646% | 6.164% | 8.566% | 6.759% | 4.846%
Gastos Generales | 0% | 5.363% | 14.42% | 12.43% | 10.3% | 15.91% | 14.3% | 13.63% | 12.64% | 13.97% | 17.98%
Intereses Intercalarios | 0% | 4.627% | 3.804% | 4.554% | 4.678% | 4.696% | 4.753% | 4.688% | 6.15% | 4.454% | 4.221%

## Rec. Hidroelectrica
RECARGO | SEN | Cochamó | Hornopirén | Palena | Aysén | General Carrera | Puerto Cisnes | Puerto Natales | Punta Arenas | Porvenir | Puerto Williams
Flete, Seguro y Transporte | 0% | 0.81% | 6.338% | 2.656% | 1.154% | 2.115% | 1.757% | 1.144% | 0.9932% | 1.472% | 2.932%
Flete | 0% | 0.4961% | 0.4007% | 0.1843% | 0.2976% | 0.4855% | 0.1184% | 0.4647% | 0.605% | 0.4727% | 0.2696%
Seguro | 0% | 0.2823% | 0.228% | 0.1049% | 0.1693% | 0.2763% | 0.06737% | 0.2944% | 0.3395% | 0.2653% | 0.1513%
Transporte | 0% | 0.0316% | 5.71% | 2.367% | 0.687% | 1.353% | 1.571% | 0.3851% | 0.04869% | 0.7337% | 2.511%
Montaje Mecánico | 0% | 4.502% | 2.284% | 13.15% | 12.91% | 13.44% | 12.96% | 4.324% | 5.106% | 5.763% | 10.91%
Montaje Eléctrico | 0% | 5.893% | 7.007% | 2.07% | 1.379% | 1.698% | 0.05949% | 6.156% | 3.176% | 7.168% | 12.74%
Obras Civiles | 0% | 55.37% | 37.58% | 52.39% | 52.06% | 37.56% | 56.14% | 21.34% | 11.87% | 20.99% | 44.03%
Ingeniería | 0% | 3.412% | 4.187% | 5.101% | 5.34% | 4.906% | 5.027% | 1.242% | 0.934% | 1.541% | 2.941%
Puesta en Marcha | 0% | 0.1796% | 8.36% | 0.2685% | 0.2811% | 0.2582% | 0.2646% | 6.164% | 8.566% | 6.759% | 4.846%
Gastos Generales | 0% | 5.363% | 14.42% | 12.43% | 10.3% | 15.91% | 14.3% | 13.63% | 12.64% | 13.97% | 17.98%
Intereses Intercalarios | 0% | 4.627% | 3.804% | 4.554% | 4.678% | 4.696% | 4.753% | 4.688% | 6.15% | 4.454% | 4.221%

## Rec. Biomasa
RECARGO | SEN | Cochamó | Hornopirén | Palena | Aysén | General Carrera | Puerto Cisnes | Puerto Natales | Punta Arenas | Porvenir | Puerto Williams
Flete, Seguro y Transporte | 0% | 5.803% | 5.84% | 6.062% | 5.182% | 5.847% | 7.324% | 4.144% | 4.824% | 4.376% | 4.32%
Flete | 0% | 2.586% | 2.749% | 2.023% | 1.92% | 2.263% | 2.473% | 2.623% | 3.415% | 2.669% | 1.522%
Seguro | 0% | 1.034% | 1.1% | 0.8091% | 0.7681% | 0.9051% | 0.9892% | 1.185% | 1.366% | 1.067% | 0.6088%
Transporte | 0% | 2.184% | 1.991% | 3.23% | 2.493% | 2.679% | 3.862% | 0.3357% | 0.04245% | 0.6396% | 2.189%
Montaje Mecánico | 0% | 13.34% | 14.1% | 11.7% | 15.67% | 11.76% | 12.78% | 8.486% | 10.02% | 11.31% | 21.42%
Montaje Eléctrico | 0% | 2.689% | 2.351% | 5.439% | 2.85% | 4.18% | 4.636% | 7.218% | 3.724% | 8.405% | 14.94%
Obras Civiles | 0% | 2.242% | 1.805% | 3.07% | 3.703% | 2.601% | 1.968% | 0.9097% | 0.506% | 0.8947% | 1.877%
Ingeniería | 0% | 6.096% | 6.282% | 6.161% | 5.932% | 5.904% | 5.077% | 1.231% | 0.9263% | 1.528% | 2.917%
Puesta en Marcha | 0% | 1.491% | 1.537% | 1.507% | 1.451% | 1.444% | 1.242% | 17.66% | 24.54% | 19.36% | 13.88%
Gastos Generales | 0% | 5.536% | 5.705% | 5.895% | 7.578% | 8.769% | 4.23% | 10% | 9.28% | 10.25% | 13.2%
Intereses Intercalarios | 0% | 3.173% | 3.251% | 3.298% | 3.269% | 3.101% | 2.913% | 3.68% | 4.827% | 3.496% | 3.313%

## Rec. Gas CC
RECARGO | SEN | Cochamó | Hornopirén | Palena | Aysén | General Carrera | Puerto Cisnes | Puerto Natales | Punta Arenas | Porvenir | Puerto Williams
Flete, Seguro y Transporte | 0% | 9.575% | 9.278% | 11.64% | 9.487% | 10.47% | 13.99% | 4.723% | 4.897% | 5.48% | 8.101%
Flete | 0% | 2.586% | 2.749% | 2.023% | 1.92% | 2.263% | 2.473% | 2.623% | 3.415% | 2.669% | 1.522%
Seguro | 0% | 1.034% | 1.1% | 0.8091% | 0.7681% | 0.9051% | 0.9892% | 1.185% | 1.366% | 1.067% | 0.6088%
Transporte | 0% | 5.955% | 5.429% | 8.809% | 6.799% | 7.307% | 10.53% | 0.9154% | 0.1157% | 1.744% | 5.97%
Montaje Mecánico | 0% | 5.603% | 5.924% | 4.917% | 6.584% | 4.939% | 5.37% | 3.565% | 4.21% | 4.752% | 9%
Montaje Eléctrico | 0% | 3.146% | 2.751% | 6.365% | 3.335% | 4.891% | 5.425% | 8.446% | 4.357% | 9.834% | 17.48%
Obras Civiles | 0% | 16.88% | 13.59% | 23.12% | 27.89% | 19.59% | 14.82% | 6.85% | 3.81% | 6.737% | 14.14%
Ingeniería | 0% | 6.096% | 6.282% | 6.161% | 5.932% | 5.904% | 5.077% | 1.231% | 0.9263% | 1.528% | 2.917%
Puesta en Marcha | 0% | 0.3208% | 0.3307% | 0.3243% | 0.3122% | 0.3108% | 0.2672% | 3.8% | 5.281% | 4.167% | 2.988%
Gastos Generales | 0% | 3.497% | 3.604% | 3.724% | 4.787% | 5.539% | 2.672% | 6.318% | 5.862% | 6.475% | 8.338%
Intereses Intercalarios | 0% | 3.173% | 3.251% | 3.298% | 3.269% | 3.101% | 2.913% | 3.68% | 4.827% | 3.496% | 3.313%

## Rec. Gas CA
RECARGO | SEN | Cochamó | Hornopirén | Palena | Aysén | General Carrera | Puerto Cisnes | Puerto Natales | Punta Arenas | Porvenir | Puerto Williams
Flete, Seguro y Transporte | 0% | 9.575% | 9.278% | 11.64% | 9.487% | 10.47% | 13.99% | 4.723% | 4.897% | 5.48% | 8.101%
Flete | 0% | 2.586% | 2.749% | 2.023% | 1.92% | 2.263% | 2.473% | 2.623% | 3.415% | 2.669% | 1.522%
Seguro | 0% | 1.034% | 1.1% | 0.8091% | 0.7681% | 0.9051% | 0.9892% | 1.185% | 1.366% | 1.067% | 0.6088%
Transporte | 0% | 5.955% | 5.429% | 8.809% | 6.799% | 7.307% | 10.53% | 0.9154% | 0.1157% | 1.744% | 5.97%
Montaje Mecánico | 0% | 5.603% | 5.924% | 4.917% | 6.584% | 4.939% | 5.37% | 3.565% | 4.21% | 4.752% | 9%
Montaje Eléctrico | 0% | 3.146% | 2.751% | 6.365% | 3.335% | 4.891% | 5.425% | 8.446% | 4.357% | 9.834% | 17.48%
Obras Civiles | 0% | 16.88% | 13.59% | 23.12% | 27.89% | 19.59% | 14.82% | 6.85% | 3.81% | 6.737% | 14.14%
Ingeniería | 0% | 6.096% | 6.282% | 6.161% | 5.932% | 5.904% | 5.077% | 1.231% | 0.9263% | 1.528% | 2.917%
Puesta en Marcha | 0% | 0.3208% | 0.3307% | 0.3243% | 0.3122% | 0.3108% | 0.2672% | 3.8% | 5.281% | 4.167% | 2.988%
Gastos Generales | 0% | 3.497% | 3.604% | 3.724% | 4.787% | 5.539% | 2.672% | 6.318% | 5.862% | 6.475% | 8.338%
Intereses Intercalarios | 0% | 3.173% | 3.251% | 3.298% | 3.269% | 3.101% | 2.913% | 3.68% | 4.827% | 3.496% | 3.313%

## Rec. Geotermica
RECARGO | SEN | Cochamó | Hornopirén | Palena | Aysén | General Carrera | Puerto Cisnes | Puerto Natales | Punta Arenas | Porvenir | Puerto Williams
Flete, Seguro y Transporte | 0% | 5.77% | 5.81% | 6.013% | 5.144% | 5.806% | 7.265% | 4.138% | 4.823% | 4.366% | 4.287%
Flete | 0% | 2.586% | 2.749% | 2.023% | 1.92% | 2.263% | 2.473% | 2.623% | 3.415% | 2.669% | 1.522%
Seguro | 0% | 1.034% | 1.1% | 0.8091% | 0.7681% | 0.9051% | 0.9892% | 1.185% | 1.366% | 1.067% | 0.6088%
Transporte | 0% | 2.151% | 1.961% | 3.181% | 2.455% | 2.639% | 3.803% | 0.3306% | 0.0418% | 0.6299% | 2.156%
Montaje Mecánico | 0% | 21.85% | 23.1% | 19.18% | 25.68% | 19.26% | 20.94% | 13.9% | 16.42% | 18.53% | 35.1%
Montaje Eléctrico | 0% | 3.378% | 2.954% | 6.834% | 3.581% | 5.252% | 5.825% | 9.069% | 4.679% | 10.56% | 18.77%
Obras Civiles | 0% | 22.05% | 17.75% | 30.19% | 36.43% | 25.58% | 19.36% | 8.947% | 4.977% | 8.8% | 18.46%
Ingeniería | 0% | 14.49% | 14.93% | 14.64% | 14.1% | 14.03% | 12.07% | 2.927% | 2.202% | 3.632% | 6.934%
Puesta en Marcha | 0% | 0.09093% | 0.09371% | 0.0919% | 0.08849% | 0.08807% | 0.07573% | 1.077% | 1.497% | 1.181% | 0.8467%
Gastos Generales | 0% | 7.884% | 8.126% | 8.396% | 10.79% | 12.49% | 6.025% | 14.24% | 13.22% | 14.6% | 18.8%
Intereses Intercalarios | 0% | 3.173% | 3.251% | 3.298% | 3.269% | 3.101% | 2.913% | 3.68% | 4.827% | 3.496% | 3.313%

## Rec. Biogas
RECARGO | SEN | Cochamó | Hornopirén | Palena | Aysén | General Carrera | Puerto Cisnes | Puerto Natales | Punta Arenas | Porvenir | Puerto Williams
Flete, Seguro y Transporte | 0% | 6.388% | 6.372% | 6.926% | 5.848% | 6.564% | 8.357% | 4.233% | 4.835% | 4.547% | 4.905%
Flete | 0% | 2.586% | 2.749% | 2.023% | 1.92% | 2.263% | 2.473% | 2.623% | 3.415% | 2.669% | 1.522%
Seguro | 0% | 1.034% | 1.1% | 0.8091% | 0.7681% | 0.9051% | 0.9892% | 1.185% | 1.366% | 1.067% | 0.6088%
Transporte | 0% | 2.768% | 2.523% | 4.094% | 3.16% | 3.396% | 4.894% | 0.4255% | 0.0538% | 0.8106% | 2.775%
Montaje Mecánico | 0% | 20.07% | 21.22% | 17.62% | 23.59% | 17.69% | 19.24% | 12.77% | 15.08% | 17.02% | 32.24%
Montaje Eléctrico | 0% | 3.693% | 3.23% | 7.472% | 3.915% | 5.743% | 6.369% | 9.916% | 5.116% | 11.55% | 20.52%
Obras Civiles | 0% | 1.517% | 1.221% | 2.077% | 2.506% | 1.76% | 1.332% | 0.6155% | 0.3423% | 0.6053% | 1.27%
Ingeniería | 0% | 6.096% | 6.282% | 6.161% | 5.932% | 5.904% | 5.077% | 1.231% | 0.9263% | 1.528% | 2.917%
Puesta en Marcha | 0% | 0.3208% | 0.3307% | 0.3243% | 0.3122% | 0.3108% | 0.2672% | 3.8% | 5.281% | 4.167% | 2.988%
Gastos Generales | 0% | 4.162% | 4.29% | 4.432% | 5.697% | 6.593% | 3.181% | 7.52% | 6.978% | 7.708% | 9.925%
Intereses Intercalarios | 0% | 3.173% | 3.251% | 5.812% | 5.762% | 5.464% | 5.133% | 3.68% | 4.827% | 3.496% | 3.313%

## Rec. Diesel
RECARGO | SEN | Cochamó | Hornopirén | Palena | Aysén | General Carrera | Puerto Cisnes | Puerto Natales | Punta Arenas | Porvenir | Puerto Williams
Flete, Seguro y Transporte | 0% | 9.575% | 9.278% | 11.64% | 9.487% | 10.47% | 13.99% | 4.723% | 4.897% | 5.48% | 8.101%
Flete | 0% | 2.586% | 2.749% | 2.023% | 1.92% | 2.263% | 2.473% | 2.623% | 3.415% | 2.669% | 1.522%
Seguro | 0% | 1.034% | 1.1% | 0.8091% | 0.7681% | 0.9051% | 0.9892% | 1.185% | 1.366% | 1.067% | 0.6088%
Transporte | 0% | 5.955% | 5.429% | 8.809% | 6.799% | 7.307% | 10.53% | 0.9154% | 0.1157% | 1.744% | 5.97%
Montaje Mecánico | 0% | 5.603% | 5.924% | 4.917% | 6.584% | 4.939% | 5.37% | 3.565% | 4.21% | 4.752% | 9%
Montaje Eléctrico | 0% | 3.146% | 2.751% | 6.365% | 3.335% | 4.891% | 5.425% | 8.446% | 4.357% | 9.834% | 17.48%
Obras Civiles | 0% | 16.88% | 13.59% | 23.12% | 27.89% | 19.59% | 14.82% | 6.85% | 3.81% | 6.737% | 14.14%
Ingeniería | 0% | 6.096% | 6.282% | 6.161% | 5.932% | 5.904% | 5.077% | 1.231% | 0.9263% | 1.528% | 2.917%
Puesta en Marcha | 0% | 0.3208% | 0.3307% | 0.3243% | 0.3122% | 0.3108% | 0.2672% | 3.8% | 5.281% | 4.167% | 2.988%
Gastos Generales | 0% | 3.497% | 3.604% | 3.724% | 4.787% | 5.539% | 2.672% | 6.318% | 5.862% | 6.475% | 8.338%
Intereses Intercalarios | 0% | 3.173% | 3.251% | 3.298% | 3.269% | 3.101% | 2.913% | 3.68% | 4.827% | 3.496% | 3.313%